## GRUPO I AGUADAS
GRUPO I AGUADAS
Reposición de alcantarillado en la carrera 6 entre calles 12 y 13 en el municipio de Aguadas Caldas
ITEM | DESCRIPCION | UND | CONTRACTUAL
|  |  | CANTIDAD | VR.UNITARIO | VR. TOTAL
1 | PRELIMINARES
2 | Localización y replanteo (Incluye plano record) | ml | 90
3 | Cerramiento con tela verde y soportes de guadua cada 2 metros | ml | 192
4 | Señal preventiva y reglamentaria | und | 4
5 | DEMOLICIONES
6 | Corte con disco abrasivo | ml | 10
7 | Demolición de estructuras en concreto hidráulico Incluye andenes, gradería y cañuelas | m³ | 29
8 | EXCAVACION
9 | En material común de 0 a 2m | m³ | 310
10 | En material común de 2,1 a 4m | m³ | 140
11 | Entibado horizontal Tipo I | ml | 20
12 | Retiro de material sobrante en vehiculo automotor | m³ | 77
13 | ESTRUCTURAS ALCANTARILLADO
14 | Instalación e tubería PVC corrugada de 20" | ml | 91
15 | Cámara de caída D=1,2, H≤3,04, espesor de pared e=0,20 con colchón de piedra pegada e=40cm y boquilla | ml | 1
16 | Suministro e instalación de tapa con aro pozo de inspección en HD D=0.60cm para 12 toneladas | Un | 1
17 | Bases y Cañuelas | Un | 2
18 | Instalación de tubería PVC corrugada de 6" para domiciliarias | ml | 36
19 | Cajas de inspección 0,50x0,50 para domiciliarias, Incluye tapa en concreto | und | 11
20 | Instalación de silletas de 20"x6" | und | 11
21 | Empalme a cámara | und | 6
22 | LLENOS
23 | Arena para base y atraque | m³ | 24
24 | Lleno compactado con material de la obra | m³ | 300
25 | Sub base para pavimento | m³ | 2
26 | Afirmado | m³ | 74
27 | CONCRETOS
28 | Concreto de 21Mpa para graderías y andenes | m³ | 1
29 | Concreto para pavimento 42MR hecho en obra | m³ | 1
30 | ACERO
31 | Acero de refuerzo para graderías | Kilo | 18
COSTO TOTAL
COSTO DIRECTO
| ADMINISTRACION | %
| IMPREVISTOS | %
| UTILIDADES | %
| IVA SOBRE UTILIDADES | %
COSTO TOTAL
Reposición de alcantarillado en la carrera 2 entre la calle 4 y 6 en el municipio de Aguadas Caldas
ITEM | DESCRIPCION | UND | CONTRACTUAL
|  |  | CANTIDAD | VR.UNITARIO | VR. TOTAL
1 | PRELIMINARES
2 | Localización y replanteo (Incluye plano record) | ml | 162
3 | Cerramiento con tela verde y soportes de guadua cada 2 metros | ml | 336
4 | Señal preventiva y reglamentaria | und | 3
5 | DEMOLICIONES
6 | Corte con disco abrasivo | ml | 10
7 | Demolición de estructuras en concreto hidráulico Incluye andenes, gradería y cañuelas | m³ | 52
8 | EXCAVACION
9 | En material común de 0 a 2m | m³ | 470
10 | Entibado horizontal Tipo I | ml | 20
11 | Retiro de material sobrante en vehiculo automotor | m³ | 128
12 | ESTRUCTURAS ALCANTARILLADO
13 | Instalación e tubería PVC corrugada de 12" | ml | 162
14 | Cámara de caída D=1,2, H≤3,04, espesor de pared e=0,20 con colchón de piedra pegada e=40cm y boquilla | ml | 1
15 | Suministro e instalación de tapa con aro pozo de inspección en HD D=0.60cm para 12 toneladas | Un | 1
16 | Bases y Cañuelas | Un | 4
17 | Instalación de tubería PVC corrugada de 6" para domiciliarias | ml | 210
18 | Cajas de inspección 0,50x0,50 para domiciliarias, Incluye tapa en concreto | und | 35
19 | Instalación de silletas de 12"x6" | und | 35
20 | Empalme a cámara | und | 6
21 | LLENOS
22 | Arena para base y atraque | m³ | 35
23 | Lleno compactado con material de la obra | m³ | 300
24 | Sub base para pavimento | m³ | 2
25 | Afirmado | m³ | 40
26 | CONCRETOS
27 | Concreto de 21Mpa para graderías y andenes | m³ | 2
28 | Concreto para pavimento 42MR hecho en obra | m³ | 2
29 | ACERO
30 | Acero de refuerzo para graderías | Kilo | 36
COSTO TOTAL
COSTO DIRECTO
| ADMINISTRACION | %
| IMPREVISTOS | %
| UTILIDADES | %
| IVA SOBRE UTILIDADES | %
COSTO TOTAL
Reposición de alcantarillado calle 12 entre carreras 7 y 8 entrada barrio Marino Gomez en el municipio de Aguadas Caldas
ITEM | DESCRIPCION | UND | CONTRACTUAL
|  |  | CANTIDAD | VR.UNITARIO | VR. TOTAL
1 | PRELIMINARES
2 | Localización y replanteo | ml | 72
3 | Cerramiento con tela verde y soportes de guadua cada 2 metros | ml | 156
4 | Señal preventiva y reglamentaria | und | 2
5 | DEMOLICIONES
6 | Corte con disco abrasivo | ml | 14
7 | Demolición de estructuras en concreto hidráulico Incluye andenes, gradería y cañuelas | m³ | 2
8 | EXCAVACION
9 | En material común de 0 a 2m | m³ | 144
10 | Entibado horizontal Tipo I | ml | 10
11 | Retiro de material sobrante en vehiculo automotor | m³ | 40
12 | ESTRUCTURAS ALCANTARILLADO
13 | Instalación e tubería PVC corrugada de 12" | ml | 72
14 | Cámara de caída D=1,2, H≤3,04, espesor de pared e=0,20 con colchón de piedra pegada e=40cm y boquilla | ml | 3.6
15 | Suministro e instalación de tapa con aro pozo de inspección en HD D=0.60cm Trafico pesado | Un | 2
16 | Bases y Cañuelas | Un | 3
17 | Instalación de tubería PVC corrugada de 6" para domiciliarias | ml | 30
18 | Cajas de inspección 0,50x0,50 para domiciliarias, Incluye tapa en concreto | und | 7
19 | Instalación de silletas de 12"x6" | und | 7
20 | Empalme a cámara | und | 4
21 | LLENOS
22 | Arena para base y atraque | m³ | 10
23 | Lleno compactado con material de la obra | m³ | 107
24 | Afirmado | m³ | 12
25 | CONCRETOS
26 | Concreto de 21Mpa para graderías y andenes | m³ | 0.5
27 | Concreto para pavimento 42MR hecho en obra | m³ | 5
28 | ACERO
29 | Acero de refuerzo para graderías | Kilo | 36
COSTO TOTAL
COSTO DIRECTO
| ADMINISTRACION | %
| IMPREVISTOS | %
| UTILIDADES | %
| IVA SOBRE UTILIDADES | %
COSTO TOTAL
Reposición de alcantarillado carrera 7 con calles 7 y 8 en el municipio de Aguadas Caldas
ITEM | DESCRIPCION | UND | CONTRACTUAL
|  |  | CANTIDAD | VR.UNITARIO | VR. TOTAL
1 | PRELIMINARES
2 | Localización y replanteo | ml | 84
3 | Cerramiento con tela verde y soportes de guadua cada 2 metros | ml | 180
4 | Señal preventiva y reglamentaria | und | 2
5 | DEMOLICIONES
6 | Corte con disco abrasivo | ml | 304
7 | Demolición de estructuras en concreto hidráulico Incluye andenes, gradería y cañuelas | m³ | 23
8 | EXCAVACION
9 | En material común de 0 a 2m | m³ | 228
10 | En material común de 2,1 a 4m | m³ | 16
11 | Entibado horizontal Tipo I | ml | 84
12 | Retiro de material sobrante en vehiculo automotor | m³ | 76
13 | ESTRUCTURAS ALCANTARILLADO
14 | Instalación e tubería PVC corrugada de 12" | ml | 84
15 | Cámara de caída D=1,2, H≤3,04, espesor de pared e=0,20 con colchón de piedra pegada e=40cm y boquilla | ml | 2
16 | Bases y Cañuelas | Un | 2
17 | Instalación de tubería PVC corrugada de 6" para domiciliarias | ml | 72
18 | Cajas de inspección 0,50x0,50 para domiciliarias, Incluye tapa en concreto | und | 17
19 | Instalación de silletas de 12"x6" | und | 17
20 | Empalme a cámara | und | 2
21 | LLENOS
22 | Arena para base y atraque | m³ | 14
23 | Lleno compactado con material de la obra | m³ | 190
24 | Sub base para pavimento | m³ | 30
25 | CONCRETOS
26 | Concreto de 21Mpa para graderías y andenes | m³ | 2
27 | Concreto para pavimento 42MR hecho en obra | m³ | 2
28 | ACERO
29 | Acero de refuerzo para graderías | Kilo | 36
COSTO TOTAL
COSTO DIRECTO
| ADMINISTRACION | %
| IMPREVISTOS | %
| UTILIDADES | %
| IVA SOBRE UTILIDADES | %
COSTO TOTAL
Reposición de alcantarillado carrera 1 entre calles 1 a la 3 en el corregimiento de Arma municipio de Aguadas Caldas
ITEM | DESCRIPCION | UND | CONTRACTUAL
|  |  | CANTIDAD | VR.UNITARIO | VR. TOTAL
1 | PRELIMINARES
2 | Localización y replanteo | ml | 185
3 | Cerramiento con tela verde y soportes de guadua cada 2 metros | ml | 382
4 | Señal preventiva y reglamentaria | und | 6
5 | DEMOLICIONES
6 | Corte con disco abrasivo | ml | 10
7 | Demolición de estructuras en concreto hidráulico Incluye andenes, gradería y cañuelas | m³ | 2 |  |  | 300679583
8 | EXCAVACION |  |  |  |  | 33663249
9 | En material común de 0 a 2m | m³ | 568 |  |  | 46792659
10 | En material común de 2,1 a 4m | m³ | 142 |  |  | 220223675
11 | Entibado Vertical Tipo II | ml | 500
12 | Retiro de material sobrante en vehiculo automotor | m³ | 192
13 | ESTRUCTURAS ALCANTARILLADO
14 | Instalación e tubería PVC corrugada de 12" | ml | 42
15 | Instalación e tubería PVC corrugada de 24" | ml | 143
16 | Cámara de caída D=1,2, H≤3,04, espesor de pared e=0,20 con colchón de piedra pegada e=40cm y boquilla | ml | 5
17 | Suministro e instalación de tapa con aro pozo de inspección en HD D=0.60cm trafico pesado | Un | 5
18 | Bases y Cañuelas | Un | 2
19 | Instalación de tubería PVC corrugada de 6" para domiciliarias | ml | 144
20 | Cajas de inspección 0,50x0,50*H para domiciliarias, Incluye tapa en concreto | und | 24
21 | Instalación de silletas de 12"x6" | und | 6
22 | Instalación de silletas de 24"x6" | und | 18
23 | Empalme a cámara | und | 8
24 | LLENOS
25 | Arena para base y atraque | m³ | 42
26 | Lleno compactado con material de la obra | m³ | 517
27 | Afirmado | m³ | 12
28 | CONCRETOS
29 | Concreto de 21Mpa para graderías y andenes | m³ | 2
30 | Concreto para pavimento 42MR hecho en obra | m³ | 0.5
31 | ACERO
32 | Acero de refuerzo para graderías | Kilo | 120
33 | Acompañamiento social durante toda la obra ( 1 TRABAJADORA ) | mes | 1
34 | Instalacion de valla institucional 2x4 | und | 1
COSTO TOTAL
COSTO DIRECTO
| ADMINISTRACION | %
| IMPREVISTOS | %
| UTILIDADES | %
| IVA SOBRE UTILIDADES | %
COSTO TOTAL
Cambio red acueducto en la carrera 6 entre calles 12 y 13 en el municipio de Aguadas Caldas
ITEM | DESCRIPCION | UND | CONTRACTUAL
|  |  | CANTIDAD | VR.UNITARIO | VR. TOTAL
1 | PRELIMINARES
2 | Localizacion y replanteo (Incluye plano record) | ml | 96
3 | Señal preventiva y reglamentaria | und | 2
4 | DEMOLICIONES
5 | Corte con disco abrasivo | ml | 10
6 | Demolicion de estructuras en concreto hidraulico Incluye andenes, graderia y cañuelas | m³ | 1
7 | EXCAVACION
8 | En material comun de 0 a 2m | m³ | 68
9 | Retiro de material sobrante en vehiculo automotor | m³ | 45
10 | ESTRUCTURAS ACUEDUCTO
11 | Instalacion de tuberia PVC de 6" | ml | 96
12 | Instalacion de acometidas de 1/2" desde el tubo madre hasta el medidor | Un | 11
13 | Instalcion de Valvulas | Un | 1
14 | Suministro e instalacion de tuberia de 8" conta pa tipo chorote para accionamiento de valvula | Un | 1
15 | Empalme a tuberia existente | und | 2
16 | LLENOS
17 | Arena para base y atraque | m³ | 11
18 | Lleno compactado con material de la obra | m³ | 37
19 | Afirmado | m³ | 2
20 | CONCRETOS
21 | Concreto de 21Mpa para graderias y andenes | m³ | 0.5
22 | Concreto para pavimento | m³ | 1
23 | ACERO
24 | Acero de refuerzo para graderias | Kilo | 18
COSTO TOTAL
COSTO DIRECTO
| ADMINISTRACION | %
| IMPREVISTOS | %
| UTILIDADES | %
| IVA SOBRE UTILIDADES | %
COSTO TOTAL
Cambio red acueducto en la carrera 2 entre la calle 4 y 6 en el municipio de Aguadas Caldas
ITEM | DESCRIPCION | UND | CONTRACTUAL
|  |  | CANTIDAD | VR.UNITARIO | VR. TOTAL
1 | PRELIMINARES
2 | Localizacion y replanteo (Incluye plano record) | ml | 162
3 | Señal preventiva y reglamentaria | und | 3
4 | DEMOLICIONES
5 | Corte con disco abrasivo | ml | 10
6 | Demolicion de estructuras en concreto hidraulico Incluye andenes, graderia y cañuelas | m³ | 2
7 | EXCAVACION
8 | En material comun de 0 a 2m | m³ | 132
9 | Retiro de material sobrante en vehiculo automotor | m³ | 72
10 | ESTRUCTURAS ACUEDUCTO
11 | Instalacion de tuberia PVC de 4" | ml | 78
12 | Instalacion de tuberia PVC de 6" | ml | 84
13 | Instalacion de acometidas de 1/2" desde el tubo madre hasta el medidor | Un | 28
14 | Instalacion de Valvulas | Un | 2
15 | Suministro e instalacion de tuberia de 8" conta pa tipo chorote para accionamiento de valvula | Un | 2
16 | Empalme a tuberia existente | und | 4
17 | LLENOS
18 | Arena para base y atraque | m³ | 18
19 | Lleno compactado con material de la obra | m³ | 70
20 | Afirmado | m³ | 2
21 | CONCRETOS
22 | Concreto de 21Mpa para graderias y andenes | m³ | 0.5
23 | Concreto para pavimento | m³ | 2
24 | ACERO
25 | Acero de refuerzo para graderias | Kilo | 18
COSTO TOTAL
COSTO DIRECTO
| ADMINISTRACION | %
| IMPREVISTOS | %
| UTILIDADES | %
| IVA SOBRE UTILIDADES | %
COSTO TOTAL
Cambio red acueducto carrera 7 entre calles 7 y 8 en el municipio de Aguadas Caldas
ITEM | DESCRIPCION | UND | CONTRACTUAL
|  |  | CANTIDAD | VR.UNITARIO | VR. TOTAL
1 | PRELIMINARES
2 | Localizacion y replanteo (Incluye plano record) | ml | 84
3 | Señal preventiva y reglamentaria | und | 2
4 | Instalacion de valla institucional 2x4 | und | 1
5 | DEMOLICIONES
6 | Corte con disco abrasivo | ml | 360
7 | Demolicion de estructuras en concreto hidraulico Incluye andenes, graderia y cañuelas | m³ | 13
8 | EXCAVACION
9 | En material comun de 0 a 2m | m³ | 57
10 | Retiro de material sobrante en vehiculo automotor | m³ | 38.84
11 | ESTRUCTURAS ACUEDUCTO
12 | Instalacion de tuberia PVC de 2" | ml | 84
13 | Instalacion de acometidas de 1/2" desde el tubo madre hasta el medidor | Un | 24
14 | Instalcion de Valvulas | Un | 1
15 | Suministro e istalacion de tuberia de 8" conta pa tipo chorote para accionamiento de valvula | Un | 1
16 | Empalme a tuberia existente | und | 4
17 | LLENOS
18 | Arena para base y atraque | m³ | 8
19 | Lleno compactado con material de la obra | m³ | 31
20 | Subbase para pavimento | m³ | 17
21 | CONCRETOS
22 | Concreto de 21Mpa para graderias y andenes | m³ | 2
23 | Concreto para pavimento | m³ | 13
24 | ACERO
25 | Acero de refuerzo para graderias | Kilo | 36
26 | Acompañamiento social durante toda la obra ( 1 TRABAJADORA para todos los tramos) incluyendo arma | mes | 4
27 | Instalacion de valla institucional 2x4 ( para todos los tramos) incluye arma | und | 1
COSTO TOTAL
COSTO DIRECTO
| ADMINISTRACION | %
| IMPREVISTOS | %
| UTILIDADES | %
| IVA SOBRE UTILIDADES | %
COSTO TOTAL
Cambio de red de acueducto en la carrera 3 calle 13, 14, 15 sector del habano municipio de aguadas
ITEM | DESCRIPCION | UNIDAD | CANTIDAD | VR UNIT | VR TOTAL
1.- | PRELIMINARES
1.1 | Localizacion y replanteo de redes (incluye esquema del sector y localización). | mts | 90
1.2 | Cerramiento en polisombra Yute verde de H=2m, parales en guadua y Cinta Plástica en contorno.- | mts | 400
1.3 | Señales preventivas Verticales (Desvio, hombres trabajando, carril ocupado) | Und | 3
2 | DEMOLICIONES VARIAS
2.1 | Demoliciones de pavimentos rigidos | m3 | 40
2.2 | Demoliciones varias muros en concretos, anclajes y otros | m3 | 1
2.3 | Demoliciones de Andenes y Sardinel en concreto hidráulico | m3 | 7.84
3 | SOBREACARREOS
3.1 | Retiro de sobrantes en vehículo Automotor | m3 | 120
4 | EXCAVACIONES
4.1 | Excavaciones en zanja - material Común 0 a 2 m | m3 | 160
4.2 | Excavaciones en Material Conglomerado | m3 | 20
5 | RELLENOS COMPACTADOS
5.1 | Rellenos compactos con material seleccionado de excavación | m3 | 140
5.2 | Rellenos compactos con material comun de cantera prestamo | m3 | 4
6 | SUSTITUCIONES- BASES Y SUBBASES COMPACTOS
6.1 | Afirmado para andenes y zonas duras varias E=0,10 m compactos con rana | m3 | 5.2
6.2 | Sub-base tipo INVIAS,Incluye Proctor modificado, Densidad.debidamente compactado con medio mecánico e= 0,15 m | m3 | 50
6.3 | Sustitucion en material granular para base tuberias | m3 | 9
7 | ACUEDUCTO
7.1 | Instalacion tuberia Polietileno de 10". Incluye control y manejo de aguas en zanja. | ml | 216
7.2 | Suministro e Instalación de Acometida de 1/2" desde el tubo madre hasta el medidor, Incluye manguera PF+UAD de 1/2", Instalacion Acoples, soldadura silleta 10 x 1/2" y Accesorios que requiera la acometida terminada. | und | 47
7.5 | Empalmes a tubería existente. | Und | 2
7.6 | Soldadura de 10 x 2 Polietileno | Und | 1
7.7 | Soldaduras porta flanches | Und | 2
8 | OBRAS EN CONCRETO
| Suministro e Instación de Anclajes en concreto incluye Tuberia Galvanizada de 2" L=1,50 m Alambre galv. Torton debidamente anclada. | und | 1
8.1 | Corte mecánizado profundidad 0.07 m | ml | 600
8.3 | Pavimento en rigido de 3000 Psi de espesor 0,20 m en obra incluye Acelerante, Antisol, ensayos de laboratorios | m3 | 40
8.4 | Adecuacion de Andenes y Rampas e= 0,10 m Concreto de 3000 Psi. | m3 | 6.4
COSTO TOTAL
COSTO DIRECTO
| ADMINISTRACION | %
| IMPREVISTOS | %
| UTILIDADES | %
| IVA SOBRE UTILIDADES | %
COSTO TOTAL
| TOTAL GRUPO I AGUADAS |  |  |  | 0

## GRUPO II ANSERMA
GRUPO II ANSERMA
Reposición de alcantarillado calle 26 entre carreras 3E a la 4E en el municipio de Anserma Caldas
ITEM | DESCRIPCION | UND | CONTRACTUAL
|  |  | CANTIDAD | VR.UNITARIO | VR. TOTAL
1 | PRELIMINARES
2 | Localización y replanteo | ml | 72
3 | Techado provisional en plástico y guadua | m2 | 432
4 | Cerramiento con tela verde y soportes de guadua cada 2 metros | ml | 156
5 | Señal preventiva y reglamentaria | und | 1
6 | DEMOLICIONES
7 | Corte con disco abrasivo | ml | 50
8 | Demolición de estructuras en concreto hidráulico Incluye andenes, gradería y cañuelas | m³ | 25
9 | EXCAVACION
10 | En material común de 0 a 2m | m³ | 148
11 | Entibado horizontal Tipo I | ml | 10
12 | Retiro de material sobrante en vehiculo automotor | m³ | 62
13 | ESTRUCTURAS ALCANTARILLADO
14 | Instalación e tubería PVC corrugada de 12" | ml | 72
15 | Cámara de caída D=1,2, H≤3,04, espesor de pared e=0,20 con colchón de piedra pegada e=40cm y boquilla | ml | 3.8
16 | Suministro e instalación de tapa con aro pozo de inspección en HD D=0.60cm trafico pesado | Un | 2
17 | Bases y Cañuelas | Un | 3
18 | Instalación de tubería PVC corrugada de 6" para domiciliarias | ml | 24
19 | Cajas de inspección 0,50x0,50 para domiciliarias, Incluye tapa en concreto | und | 8
20 | Instalación de silletas de 12"x6" | und | 8
21 | Empalme a cámara | und | 4
22 | LLENOS
23 | Arena para base y atraque | m³ | 10
24 | Lleno compactado con material de la obra | m³ | 112
25 | Sub base para pavimento | m³ | 20
26 | CONCRETOS
27 | Concreto de 21Mpa para graderías y andenes | m³ | 2
28 | Concreto para pavimento 42MR hecho en obra | m³ | 15
29 | ACERO
30 | Acero de refuerzo para graderías | Kilo | 36
COSTO TOTAL
COSTO DIRECTO
| ADMINISTRACION | %
| IMPREVISTOS | %
| UTILIDADES | %
| IVA SOBRE UTILIDADES | %
COSTO TOTAL
Reposición de alcantarillado calle 28 entre carreras 2E a la 3E en el municipio de Anserma Caldas
ITEM | DESCRIPCION | UND | CONTRACTUAL
|  |  | CANTIDAD | VR.UNITARIO | VR. TOTAL
1 | PRELIMINARES
2 | Localización y replanteo | ml | 90
3 | Techado provisional en plástico y guadua | m2 | 540
4 | Cerramiento con tela verde y soportes de guadua cada 2 metros | ml | 192
5 | Señal preventiva y reglamentaria | und | 2
6 | DEMOLICIONES
7 | Corte con disco abrasivo | ml | 236
8 | Demolición de estructuras en concreto hidráulico Incluye andenes, gradería y cañuelas | m³ | 19
9 | EXCAVACION
10 | En material común de 0 a 2m | m³ | 180
11 | Entibado horizontal Tipo I | ml | 10
12 | Retiro de material sobrante en vehiculo automotor | m³ | 64
13 | ESTRUCTURAS ALCANTARILLADO
14 | Instalación e tubería PVC corrugada de 14" | ml | 90
15 | Cámara de caída D=1,2, H≤3,04, espesor de pared e=0,20 con colchón de piedra pegada e=40cm y boquilla | ml | 4
16 | Suministro e instalación de tapa con aro pozo de inspección en HD D=0.60cm para trafico pesado | Un | 4
17 | Bases y Cañuelas | Un | 4
18 | Instalación de tubería PVC corrugada de 6" para domiciliarias | ml | 30
19 | Cajas de inspección 0,50x0,50 para domiciliarias, Incluye tapa en concreto | und | 7
20 | Instalación de silletas de 14"x6" | und | 16
21 | Empalme a cámara | und | 4
22 | LLENOS
23 | Arena para base y atraque | m³ | 12
24 | Lleno compactado con material de la obra | m³ | 132
25 | Sub base para pavimento | m³ | 25
26 | CONCRETOS
27 | Concreto de 21Mpa para graderías y andenes | m³ | 1
28 | Concreto para pavimento 42MR hecho en obra | m³ | 18
29 | ACERO
30 | Acero de refuerzo para graderías | Kilo | 60
COSTO TOTAL
COSTO DIRECTO
| ADMINISTRACION | %
| IMPREVISTOS | %
| UTILIDADES | %
| IVA SOBRE UTILIDADES | %
COSTO TOTAL
Reposición de alcantarillado calle 24 entre carreras 1E a la 2E en el municipio de Anserma Caldas
ITEM | DESCRIPCION | UND | CONTRACTUAL
|  |  | CANTIDAD | VR.UNITARIO | VR. TOTAL
1 | PRELIMINARES
2 | Localización y replanteo | ml | 102
3 | Techado provisional en plástico y guadua | m2 | 612
4 | Cerramiento con tela verde y soportes de guadua cada 2 metros | ml | 216
5 | Señal preventiva y reglamentaria | und | 2
6 | DEMOLICIONES
7 | Corte con disco abrasivo | ml | 218
8 | Demolición de estructuras en concreto hidráulico Incluye andenes, gradería y cañuelas | m³ | 3
9 | EXCAVACION
10 | En material común de 0 a 2m | m³ | 291.24
11 | Entibado horizontal Tipo I | ml | 10
12 | Retiro de material sobrante en vehiculo automotor | m³ | 74
13 | ESTRUCTURAS ALCANTARILLADO
14 | Instalación e tubería PVC corrugada de 12" | ml | 102
15 | Cámara de caída D=1,2, H≤3,04, espesor de pared e=0,20 con colchón de piedra pegada e=40cm y boquilla | ml | 1
16 | Suministro e instalación de tapa con aro pozo de inspección en HD D=0.60cm para trafico pesado | Un | 2
17 | Bases y Cañuelas | Un | 2
18 | Instalación de tubería PVC corrugada de 6" para domiciliarias | ml | 102
19 | Cajas de inspección 0,50x0,50 para domiciliarias, Incluye tapa en concreto | und | 20
20 | Instalación de silletas de 12"x6" | und | 20
21 | Empalme a cámara | und | 2
22 | LLENOS
23 | Arena para base y atraque | m³ | 20
24 | Lleno compactado con material de la obra | m³ | 222
25 | Afirmado | m³ | 24
26 | CONCRETOS
27 | Concreto de 21Mpa para graderías y andenes | m³ | 2
28 | Concreto para pavimento 42MR hecho en obra | m³ | 3
29 | ACERO
30 | Acero de refuerzo para graderías | Kilo | 36
COSTO TOTAL
COSTO DIRECTO
| ADMINISTRACION | %
| IMPREVISTOS | %
| UTILIDADES | %
| IVA SOBRE UTILIDADES | %
COSTO TOTAL
Reposición de alcantarillado calle 18 entre carreras 1 a la 2 en el municipio de Anserma Caldas
ITEM | DESCRIPCION | UND | CONTRACTUAL
|  |  | CANTIDAD | VR.UNITARIO | VR. TOTAL
1 | PRELIMINARES
2 | Localización y replanteo | ml | 48
3 | Techado provisional en plástico y guadua | m2 | 288
4 | Cerramiento con tela verde y soportes de guadua cada 2 metros | ml | 108
5 | Señal preventiva y reglamentaria | und | 2
6 | DEMOLICIONES
7 | Corte con disco abrasivo | ml | 160
8 | Demolición de estructuras en concreto hidráulico Incluye andenes, gradería y cañuelas | m³ | 12
9 | EXCAVACION
10 | En material común de 0 a 2m | m³ | 112
11 | Entibado horizontal Tipo I | ml | 10
12 | Retiro de material sobrante en vehiculo automotor | m³ | 40
13 | ESTRUCTURAS ALCANTARILLADO
14 | Instalación e tubería PVC corrugada de 12" | ml | 48
15 | Cámara de caída D=1,2, H≤3,04, espesor de pared e=0,20 con colchón de piedra pegada e=40cm y boquilla | ml | 1
16 | Suministro e instalación de tapa con aro pozo de inspección en HD D=0.60cm para trafico pesado | Un | 2
17 | Bases y Cañuelas | Un | 2
18 | Instalación de tubería PVC corrugada de 6" para domiciliarias | ml | 36
19 | Cajas de inspección 0,50x0,50 para domiciliarias, Incluye tapa en concreto | und | 8
20 | Instalación de silletas de 12"x6" | und | 8
21 | Empalme a cámara | und | 4
22 | LLENOS
23 | Arena para base y atraque | m³ | 8
24 | Lleno compactado con material de la obra | m³ | 86
25 | Sub base para pavimento | m³ | 16
26 | CONCRETOS
27 | Concreto de 21Mpa para graderías y andenes | m³ | 1
28 | Concreto para pavimento 42MR hecho en obra | m³ | 12
29 | ACERO
30 | Acero de refuerzo para graderías | Kilo | 36
COSTO TOTAL
COSTO DIRECTO
| ADMINISTRACION | %
| IMPREVISTOS | %
| UTILIDADES | %
| IVA SOBRE UTILIDADES | %
COSTO TOTAL
Reposición de alcantarillado calle 24 entre carreras 3 a la 4 en el municipio de Anserma Caldas
ITEM | DESCRIPCION | UND | CONTRACTUAL
|  |  | CANTIDAD | VR.UNITARIO | VR. TOTAL
1 | PRELIMINARES
2 | Localización y replanteo | ml | 54
3 | Techado provisional en plástico y guadua | m2 | 324
4 | Cerramiento con tela verde y soportes de guadua cada 2 metros | ml | 120
5 | Señal preventiva y reglamentaria | und | 2
6 | DEMOLICIONES
7 | Corte con disco abrasivo | ml | 268
8 | Demolición de estructuras en concreto hidráulico Incluye andenes, gradería y cañuelas | m³ | 18
9 | EXCAVACION
10 | En material común de 0 a 2m | m³ | 168
11 | En material común de 2,1 a 4m | m³ | 20
12 | Entibado horizontal Tipo I | ml | 108
13 | Retiro de material sobrante en vehiculo automotor | m³ | 63
14 | ESTRUCTURAS ALCANTARILLADO
15 | Instalación e tubería PVC corrugada de 12" | ml | 54
16 | Cámara de caída D=1,2, H≤3,04, espesor de pared e=0,20 con colchón de piedra pegada e=40cm y boquilla | ml | 2
17 | Suministro e instalación de tapa con aro pozo de inspección en HD D=0.60cm para trafico pesado | Un | 1
18 | Bases y Cañuelas | Un | 2
19 | Instalación de tubería PVC corrugada de 6" para domiciliarias | ml | 84
20 | Cajas de inspección 0,50x0,50 para domiciliarias, Incluye tapa en concreto | und | 10
21 | Instalación de silletas de 12"x6" | und | 10
22 | Empalme a cámara | und | 2
23 | LLENOS
24 | Arena para base y atraque | m³ | 13
25 | Lleno compactado con material de la obra | m³ | 173
26 | Sub base para pavimento | m³ | 26
27 | CONCRETOS
28 | Concreto de 21Mpa para graderías y andenes | m³ | 1
29 | Concreto para pavimento 42MR hecho en obra | m³ | 19
30 | ACERO
31 | Acero de refuerzo para graderías | Kilo | 36
COSTO TOTAL
COSTO DIRECTO
| ADMINISTRACION | %
| IMPREVISTOS | %
| UTILIDADES | %
| IVA SOBRE UTILIDADES | %
COSTO TOTAL
Reposición de alcantarillado calle 3 entre carreras 6 y 7 en el municipio de Anserma Caldas
ITEM | DESCRIPCION | UND | CONTRACTUAL
|  |  | CANTIDAD | VR.UNITARIO | VR. TOTAL
1 | PRELIMINARES
2 | Localización y replanteo | ml | 90
3 | Techado provisional en plástico y guadua | m2 | 540
4 | Cerramiento con tela verde y soportes de guadua cada 2 metros | ml | 192
5 | Señal preventiva y reglamentaria | und | 2
6 | DEMOLICIONES
7 | Corte con disco abrasivo | ml | 324
8 | Demolición de estructuras en concreto hidráulico Incluye andenes, gradería y cañuelas | m³ | 24
9 | EXCAVACION
10 | En material común de 0 a 2m | m³ | 232
11 | Entibado horizontal Tipo I | ml | 10
12 | Retiro de material sobrante en vehiculo automotor | m³ | 80
13 | ESTRUCTURAS ALCANTARILLADO
14 | Instalación e tubería PVC corrugada de 12" | ml | 90
15 | Cámara de caída D=1,2, H≤3,04, espesor de pared e=0,20 con colchón de piedra pegada e=40cm y boquilla | ml | 1
16 | Suministro e instalación de tapa con aro pozo de inspección en HD D=0.60cm para trafico pesado | Un | 1
17 | Bases y Cañuelas | Un | 3
18 | Instalación de tubería PVC corrugada de 6" para domiciliarias | ml | 72
19 | Cajas de inspección 0,50x0,50 para domiciliarias, Incluye tapa en concreto | und | 18
20 | Instalación de silletas de 12"x6" | und | 18
21 | Empalme a cámara | und | 4
22 | LLENOS
23 | Arena para base y atraque | m³ | 16
24 | Lleno compactado con material de la obra | m³ | 175
25 | Sub base para pavimento | m³ | 32
26 | CONCRETOS
27 | Concreto de 21Mpa para graderías y andenes | m³ | 1
28 | Concreto para pavimento 42MR hecho en obra | m³ | 24
29 | ACERO
30 | Acero de refuerzo para graderías | Kilo | 18
COSTO TOTAL
COSTO DIRECTO
| ADMINISTRACION | %
| IMPREVISTOS | %
| UTILIDADES | %
| IVA SOBRE UTILIDADES | %
COSTO TOTAL
Reposición de la red de alcantarillado en la calle 11 entre carreras 2 y 3 en el municipio de Anserma Caldas
ITEM | DESCRIPCION | UND | CONTRACTUAL
|  |  | CANTIDAD | VR.UNITARIO | VR. TOTAL
1 | PRELIMINARES
2 | Localizacion y replanteo | ml | 92
3 | Techado provisional en Plástico Cal. 6 y guadua | m2 | 400
4 | Cerramiento con tela verde y soportes de guadua cada 2 metros | ml | 150
5 | Suministro, Transporte e Instalacion Señal preventiva y reglamentaria | und | 2
6 | DEMOLICIONES
7 | Demolicion Pavimentos y Andenes en Concreto Hidraulico | m³ | 12.5
8 | Corte mecanizado de Pavimento de Concreto Hidraulico (0,07m) | ml | 146
9 | Corte mecanizado Anden/Sardinel de Concreto Hidraulico (0,05m) | ml | 90
10 | EXCAVACION
11 | Excavacion en zanja - Material Comun - 0.0 a 2.0 Mts | m³ | 127
12 | Excavacion en zanja - Material Conglomerado - 0.0 a 2.0 Mts | m3 | 28
13 | REPOSICIÓN DE LA RED DE ALCANTARILLADO
14 | Instalacion Tuberia PVC Corrugada 160mm (6") para Alcantarillado | ml | 90
15 | Instalacion Tuberia PVC Corrugada 250mm (12") para Alcantarillado | ml | 70
16 | Instalación empalme pvc corrugado de 315mm x 160 mm (12"x6") | un | 15
17 | ENTIBADOS
18 | Entibado Horizontal/Vertical Tipo I | ml | 70
19 | CONSTRUCCION CAJAS DE INSPECCION DOMICILIARIA
20 | Suministro, Transporte e Instalacion Caja de Inspeccion Empalme domiciliario (0,50x0,50m) en Concreto 21Mpa | Und | 15
21 | RELLENOS
22 | Rellenos Compactados con Material de Obra | m³ | 155
23 | Rellenos Compactados con Material Comun de Cantera de Prestamo | m³ | 21
24 | Sustitucion en Arena limpia para Tuberias | m³ | 9.5
25 | SUSTITUCION SUB-BASE Y BASES COMPACTADAS
26 | Suministro, Transporte e Instalacion Subbase p/Pavimentos en Material Granular tipo Invias, Seleccionado y compactado | m³ | 11
27 | CONSTRUCCION CAMARAS CIRCULARES DE INSPECCION Y EMPALMES
28 | Suministro, Transporte e Instalacion de Camara Circular de Inspeccion/Caida D=1,2m en Concreto 21Mpa | m³ | 7
29 | Suministro, Transporte e Instalacion de Base - Cañuela Camara Circular de Inspeccion/Caida D=1,2m en Concreto 21Mpa | ml | 2
30 | Suministro, Transporte e Instalacion Tapa HF D=0,60m p/Camara de Inspeccion | ml | 3
31 | EVACUACION DE ESCOMBROS
32 | Evacuacion de Escombros y Sobrantes en vehiculo automotor | m³ | 42
33 | OBRAS EN CONCRETO HIDRAULICO
34 | Concreto de 21Mpa para graderias y andenes | m³ | 12
35 | Pavimentos de Franjas en Concreto hecho en obra Clase IB (MR42) | m³ | 9
36 | ACERO
37 | Suministro, Transporte e Instalacion Acero de Refuerzo de 1/2" y 1 1/4" de 420 Mpa (4200Kg/cm²) | kg | 150
COSTO TOTAL
COSTO DIRECTO
| ADMINISTRACION | %
| IMPREVISTOS | %
| UTILIDADES | %
| IVA SOBRE UTILIDADES | %
COSTO TOTAL
Reposición de alcantarillado salida a Riosucio frente al instituto en el municipio de Anserma Caldas
ITEM | DESCRIPCION | UND | CONTRACTUAL
|  |  | CANTIDAD | VR.UNITARIO | VR. TOTAL
1 | PRELIMINARES
2 | Localización y replanteo | ml | 72
3 | Cerramiento con bombones, cinta plastica y dos señales de desvio | ml | 80
4 | Regulador de transito con paletas pare siga | Jornal | 150
5 | Cerramiento con tela verde y soportes de guadua cada 2 metros | ml | 156
6 | Señal preventiva y reglamentaria | und | 2
7 | DEMOLICIONES
8 | Corte con disco abrasivo | ml | 72
9 | Demolición de estructuras en concreto hidráulico Incluye andenes, gradería, cañuelas y cunetas | m³ | 11.5
10 | EXCAVACION
11 | En material común de 0 a 2m | m³ | 80
12 | Entibado horizontal tipo I | ml | 60
13 | Retiro de material sobrante en vehiculo automotor | m³ | 40
14 | ESTRUCTURAS ALCANTARILLADO
15 | Instalación e tubería PVC corrugada de 10" | ml | 72
16 | Cámara de caída D=1,2, H≤3,04, espesor de pared e=0,20 con colchón de piedra pegada e=40cm y boquilla | ml | 2
17 | Suministro e instalación de tapa con aro pozo de inspección en HD D=0.60cm trafico pesado | Un | 2
18 | Bases y Cañuelas | Un | 2
19 | Instalación de tubería PVC corrugada de 6" para domiciliarias | ml | 12
20 | Cajas de inspección 0,50x0,50 para domiciliarias, Incluye tapa en concreto | und | 4
21 | Instalación de silletas de 10"x6" | und | 4
22 | Empalme a cámara | und | 4
23 | LLENOS
24 | Arena para base y atraque | m³ | 6
25 | Lleno compactado con material de la obra | m³ | 52
26 | Sub base para pavimento tipo invias | m³ | 15
27 | CONCRETOS
28 | Concreto de 21Mpa para graderías y andenes | m³ | 0.5
29 | Concreto para pavimento 42MR hecho en obra para cuneta vía nacional | m³ | 11.5
30 | ACERO
31 | Acero de refuerzo | Kilo | 36
COSTO TOTAL
COSTO DIRECTO
| ADMINISTRACION | %
| IMPREVISTOS | %
| UTILIDADES | %
| IVA SOBRE UTILIDADES | %
COSTO TOTAL
Reposición de alcantarillado calle 3 entre carreras 2 a la 3 en el municipio de Anserma Caldas
ITEM | DESCRIPCION | UND | CONTRACTUAL
|  |  | CANTIDAD | VR.UNITARIO | VR. TOTAL
1 | PRELIMINARES
2 | Localización y replanteo | ml | 72
3 | Techado provisional en plástico y guadua | m2 | 432
4 | Cerramiento con tela verde y soportes de guadua cada 2 metros | ml | 156
5 | Señal preventiva y reglamentaria | und | 2
6 | DEMOLICIONES
7 | Corte con disco abrasivo | ml | 244
8 | Demolición de estructuras en concreto hidráulico Incluye andenes, gradería y cañuelas | m³ | 18
9 | EXCAVACION
10 | En material común de 0 a 2m | m³ | 180
11 | Entibado horizontal Tipo I | ml | 44
12 | Retiro de material sobrante en vehiculo automotor | m³ | 62
13 | ESTRUCTURAS ALCANTARILLADO
14 | Instalación e tubería PVC corrugada de 14" | ml | 72
15 | Cámara de caída D=1,2, H≤3,04, espesor de pared e=0,20 con colchón de piedra pegada e=40cm y boquilla | ml | 1.8
16 | Suministro e instalación de tapa con aro pozo de inspección en HD D=0.60cm para trafico pesado | Un | 1
17 | Bases y Cañuelas | Un | 2
18 | Instalación de tubería PVC corrugada de 6" para domiciliarias | ml | 54
19 | Cajas de inspección 0,50x0,50 para domiciliarias, Incluye tapa en concreto | und | 10
20 | Instalación de silletas de 14"x6" | und | 10
21 | Empalme a cámara | und | 2
22 | LLENOS
23 | Arena para base y atraque | m³ | 12
24 | Lleno compactado con material de la obra | m³ | 136
25 | Sub base para pavimento tipo invias | m³ | 25
26 | CONCRETOS
27 | Concreto de 21Mpa para graderías y andenes | m³ | 0.5
28 | Concreto para pavimento 42MR hecho en obra | m³ | 18
29 | ACERO
30 | Acero de refuerzo para graderías | Kilo | 36
COSTO TOTAL
COSTO DIRECTO
| ADMINISTRACION | %
| IMPREVISTOS | %
| UTILIDADES | %
| IVA SOBRE UTILIDADES | %
COSTO TOTAL
Reposición de alcantarillado calle 24B entre carreras 1E a la 2E barrio Galicia I etapa en el municipio de Anserma Caldas
ITEM | DESCRIPCION | UND | CONTRACTUAL
|  |  | CANTIDAD | VR.UNITARIO | VR. TOTAL
1 | PRELIMINARES
2 | Localización y replanteo | ml | 84
3 | Techado provisional en plástico y guadua | m2 | 504
4 | Cerramiento con tela verde y soportes de guadua cada 2 metros | ml | 180
5 | Señal preventiva y reglamentaria | und | 2
6 | DEMOLICIONES
7 | Corte con disco abrasivo | ml | 288
8 | Demolición de estructuras en concreto hidráulico Incluye andenes, gradería y cañuelas | m³ | 22
9 | EXCAVACION
10 | En material común de 0 a 2m | m³ | 196
11 | En conglomerado | m³ | 38
12 | Entibado horizontal Tipo I | ml | 10
13 | Retiro de material sobrante en vehiculo automotor | m³ | 72
14 | ESTRUCTURAS ALCANTARILLADO
15 | Instalación e tubería PVC corrugada de 12" | ml | 84
16 | Cámara de caída D=1,2, H≤3,04, espesor de pared e=0,20 con colchón de piedra pegada e=40cm y boquilla | ml | 4.5
17 | Suministro e instalación de tapa con aro pozo de inspección en HD D=0.60cm para trafico pesado | Un | 3
18 | Bases y Cañuelas | Un | 3
19 | Instalación de tubería PVC corrugada de 6" para domiciliarias | ml | 60
20 | Cajas de inspección 0,50x0,50 para domiciliarias, Incluye tapa en concreto | und | 12
21 | Instalación de silletas de 12"x6" | und | 12
22 | Empalme a cámara | und | 2
23 | LLENOS
24 | Arena para base y atraque | m³ | 14
25 | Lleno compactado con material de la obra | m³ | 183
26 | Sub base para pavimento tipo invias | m³ | 29
27 | CONCRETOS
28 | Concreto de 21Mpa para graderías y andenes | m³ | 1
29 | Concreto para pavimento 42MR hecho en obra | m³ | 22
30 | ACERO
31 | Acero de refuerzo para graderías | Kilo | 36
COSTO TOTAL
COSTO DIRECTO
| ADMINISTRACION | %
| IMPREVISTOS | %
| UTILIDADES | %
| IVA SOBRE UTILIDADES | %
COSTO TOTAL
Cambio red acueducto carrera 2 entre calles 5 y 6 en el municipio de Anserma Caldas
ITEM | DESCRIPCION | UND | CONTRACTUAL
|  |  | CANTIDAD | VR.UNITARIO | VR. TOTAL
1 | PRELIMINARES
2 | Localizacion y replanteo | ml | 72
3 | Señal preventiva y reglamentaria | und | 2
4 | Cerramiento con bombones, cinta plastica y dos señales de desvio | ml | 120
5 | DEMOLICIONES
6 | Corte con disco abrasivo | ml | 344
7 | Demolicion de estructuras en concreto hidraulico Incluye andenes, graderia y cañuelas | m³ | 12
8 | EXCAVACION
9 | En material comun de 0 a 2m | m³ | 42
10 | Retiro de material sobrante en vehiculo automotor | m³ | 12
11 | ESTRUCTURAS ACUEDUCTO
12 | Instalacion de tuberia PVC de 3" | ml | 72
13 | Instalacion de acometidas de 1/2" desde el tubo madre hasta el medidor | Un | 12
14 | Instalacion de Valvulas | Un | 1
15 | Suministro e instalacion de tuberia de 8" conta pa tipo chorote para accionamiento de valvula | Un | 1
16 | Empalme a tuberia existente | Un | 2
17 | LLENOS
18 | Arena para base y atraque | m³ | 6
19 | Lleno compactado con material de la obra | m³ | 41
20 | Subbase para pavimento y escalas | m³ | 12
21 | CONCRETOS
22 | Concreto de 21Mpa para graderias y andenes | m³ | 0.5
23 | Concreto para pavimento 42MR hecho en obra | m³ | 12
COSTO TOTAL
COSTO DIRECTO
| ADMINISTRACION | %
| IMPREVISTOS | %
| UTILIDADES | %
| IVA SOBRE UTILIDADES | %
COSTO TOTAL
Cambio red acueducto calle 3 entre carreras 2 y 3 en el municipio de Anserma Caldas
ITEM | DESCRIPCION | UND | CONTRACTUAL
|  |  | CANTIDAD | VR.UNITARIO | VR. TOTAL
1 | PRELIMINARES
2 | Localizacion y replanteo | ml | 72
3 | Cerramiento con tela verde y soportes de guadua cada 2 metros | ml | 156
4 | Señal preventiva y reglamentaria | und | 2
5 | DEMOLICIONES
6 | Corte con disco abrasivo | ml | 264
7 | Demolicion de estructuras en concreto hidraulico Incluye andenes, graderia y cañuelas | m³ | 10
8 | EXCAVACION
9 | En material comun de 0 a 2m | m³ | 45
10 | Retiro de material sobrante en vehiculo automotor | m³ | 30
11 | ESTRUCTURAS ACUEDUCTO
12 | Instalacion de tuberia PVC de 3" | ml | 72
13 | Instalacion de acometidas de 1/2" desde el tubo madre hasta el medidor | Un | 10
14 | Instalcion de Valvulas | Un | 1
15 | Suministro e istalacion de tuberia de 8" conta pa tipo chorote para accionamiento de valvula | Un | 1
16 | Empalme a tuberia existente | und | 2
17 | LLENOS
18 | Arena para base y atraque | m³ | 6
19 | Lleno compactado con material de la obra | m³ | 24
20 | Subbase para pavimento tipo invias | m³ | 13
21 | CONCRETOS
22 | Concreto de 21Mpa para graderias y andenes | m³ | 0.5
23 | Concreto para pavimento 42MR hecho en obra | m³ | 10
24 | ACERO
25 | Acero de refuerzo para graderias | Kilo | 36
COSTO TOTAL
COSTO DIRECTO
| ADMINISTRACION | %
| IMPREVISTOS | %
| UTILIDADES | %
| IVA SOBRE UTILIDADES | %
COSTO TOTAL
Cambio red acueducto carrera 2 entre calles 10 a la 11 en el municipio de Anserma Caldas
ITEM | DESCRIPCION | UND | CONTRACTUAL
|  |  | CANTIDAD | VR.UNITARIO | VR. TOTAL
1 | PRELIMINARES
2 | Localizacion y replanteo | ml | 60
3 | Señal preventiva y reglamentaria | und | 2
4 | Cerramiento con tela verde y soportes de guadua cada 2 metros | ml | 120
5 | DEMOLICIONES
6 | Corte con disco abrasivo | ml | 160
7 | Demolicion de estructuras en concreto hidraulico Incluye andenes, graderia y cañuelas | m³ | 8
8 | EXCAVACION
9 | En material comun de 0 a 2m | m³ | 76
10 | Entibado horizontal tipo I | ml | 60
11 | Retiro de material sobrante en vehiculo automotor | m³ | 40
12 | SUMINISTRO, TRANSPORTE E INSTALACION PUENTE PEATONAL PROVISIONAL EN MADERA (ANCHO = 1.40 MT) | ml | 20
13 | ESTRUCTURAS ACUEDUCTO
14 | Instalacion de tuberia de polietileno de 3" por termofusión | ml | 60
15 | Instalacion de tuberia de polietileno de 6" por termofusión | ml | 60
16 | Instalacion de acometidas de 1/2" desde el tubo madre hasta el medidor | Un | 12
17 | Instalacion de Valvulas | Un | 1
18 | Suministro e instalacion de tubo para accionamiento de valvula incluye tapa tipo chorote | Un | 1
19 | Empalme a tuberia existente a polietileno | Un | 4
20 | Anclajes a tuberia existente incluye Pilotes de Diámetro 1" L = 1,50m | Un | 4
21 | LLENOS
22 | Arena para base y atraque | m³ | 6
23 | Lleno compactado con material de la obra | m³ | 38
24 | Subbase para pavimento y escalas | m³ | 20
25 | CONCRETOS
26 | Concreto de 21Mpa para graderias y andenes | m³ | 2.5
27 | Concreto para pavimento 42 MR hecho en obra | m³ | 8
28 | ACERO
29 | Acero de refuerzo para graderias | Kilo | 360
COSTO TOTAL
COSTO DIRECTO
| ADMINISTRACION | %
| IMPREVISTOS | %
| UTILIDADES | %
| IVA SOBRE UTILIDADES | %
COSTO TOTAL
Cambio red acueducto carrera 6 entre calles 9 y 10 en el municipio de Anserma Caldas
ITEM | DESCRIPCION | UND | CONTRACTUAL
|  |  | CANTIDAD | VR.UNITARIO | VR. TOTAL
1 | PRELIMINARES
2 | Localizacion y replanteo | ml | 90
3 | Señal preventiva y reglamentaria | und | 2
4 | Cerramiento con bombones, cinta plastica y dos señales de desvio | ml | 192
5 | DEMOLICIONES
6 | Corte con disco abrasivo | ml | 460
7 | Demolicion de estructuras en concreto hidraulico Incluye andenes, graderia y cañuelas | m³ | 17
8 | EXCAVACION
9 | En material comun de 0 a 2m | m³ | 53
10 | Retiro de material sobrante en vehiculo automotor | m³ | 18
11 | ESTRUCTURAS ACUEDUCTO
12 | Instalacion de tuberia PVC de 4" | ml | 90
13 | Instalacion de acometidas de 1/2" desde el tubo madre hasta el medidor | Un | 27
14 | Instalcion de Valvulas de 4" | Un | 1
15 | Empalme a tuberia existente incluye la instalción de accesorios uniones y Tees. | Un | 2
16 | Suministro e istalacion de tuberia de 8" conta pa tipo chorote para accionamiento de valvula | Un | 1
17 | LLENOS
18 | Arena para base y atraque | m³ | 7
19 | Lleno compactado con material de la obra | m³ | 53
20 | Subbase para pavimento y escalas | m³ | 17
21 | CONCRETOS
22 | Concreto de 21Mpa para graderias y andenes | m³ | 0.5
23 | Concreto para pavimento | m³ | 17
COSTO TOTAL
COSTO DIRECTO
| ADMINISTRACION | %
| IMPREVISTOS | %
| UTILIDADES | %
| IVA SOBRE UTILIDADES | %
COSTO TOTAL
Cambio red acueducto carrera 3 entre calles 2 y 3 en el municipio de Anserma Caldas
ITEM | DESCRIPCION | UND | CONTRACTUAL
|  |  | CANTIDAD | VR.UNITARIO | VR. TOTAL
1 | PRELIMINARES
2 | Localizacion y replanteo | ml | 102
3 | Cerramiento con tela verde y soportes de guadua cada 2 metros | ml | 216
4 | Señal preventiva y reglamentaria | und | 2
5 | DEMOLICIONES
6 | Corte con disco abrasivo | ml | 372
7 | Demolicion de estructuras en concreto hidraulico Incluye andenes, graderia y cañuelas | m³ | 15
8 | EXCAVACION
9 | En material comun de 0 a 2m | m³ | 74
10 | Retiro de material sobrante en vehiculo automotor | m³ | 49.39
11 | ESTRUCTURAS ACUEDUCTO
12 | Instalacion de tuberia PVC de 4" | ml | 102
13 | Instalacion de acometidas de 1/2" desde el tubo madre hasta el medidor | Un | 14
14 | Instalcion de Valvulas | Un | 1
15 | Suministro e istalacion de tuberia de 8" conta pa tipo chorote para accionamiento de valvula | Un | 1
16 | Empalme a tuberia existente | und | 2
17 | LLENOS
18 | Arena para base y atraque | m³ | 12
19 | Lleno compactado con material de la obra | m³ | 40
20 | Subbase para pavimento tipo invia | m³ | 21
21 | CONCRETOS
22 | Concreto de 21Mpa para graderias y andenes | m³ | 0.5
23 | Concreto para pavimento 42MR hecho en obra | m³ | 15
24 | ACERO
25 | Acero de refuerzo para graderias | Kilo | 36
COSTO TOTAL
COSTO DIRECTO
| ADMINISTRACION | %
| IMPREVISTOS | %
| UTILIDADES | %
| IVA SOBRE UTILIDADES | %
COSTO TOTAL
Cambio red acueducto Anillo vial en el municipio de Anserma Caldas
ITEM | DESCRIPCION | UND | CONTRACTUAL
|  |  | CANTIDAD | VR.UNITARIO | VR. TOTAL
1 | PRELIMINARES
2 | Localizacion y replanteo (Incluye plano record) | ml | 84
3 | Cerramiento con tela verde y soportes de guadua cada 2 metros | ml | 180
4 | Señal preventiva y reglamentaria | und | 2
5 | DEMOLICIONES
6 | Corte con disco abrasivo | ml | 408
7 | Demolicion de estructuras en concreto hidraulico Incluye andenes, graderia y cañuelas | m³ | 14
8 | EXCAVACION
9 | En material comun de 0 a 2m | m³ | 60
10 | Retiro de material sobrante en vehiculo automotor | m³ | 42
11 | ESTRUCTURAS ACUEDUCTO
12 | Instalacion de tuberia PVC de 2" | ml | 84
13 | Instalacion de acometidas de 1/2" desde el tubo madre hasta el medidor | Un | 20
14 | Instalcion de Valvulas | Un | 1
15 | Suministro e instalacion de tuberia de 8" conta pa tipo chorote para accionamiento de valvula | Un | 1
16 | Empalme a tuberia existente | und | 2
17 | LLENOS
18 | Arena para base y atraque | m³ | 8
19 | Lleno compactado con material de la obra | m³ | 32
20 | Subbase para pavimento tipo invias | m³ | 19
21 | CONCRETOS
22 | Concreto de 21Mpa para graderias y andenes | m³ | 0.5
23 | Concreto para pavimento 42MR hecho en obra | m³ | 14
24 | ACERO
25 | Acero de refuerzo para graderias | Kilo | 36
COSTO TOTAL
COSTO DIRECTO
| ADMINISTRACION | %
| IMPREVISTOS | %
| UTILIDADES | %
| IVA SOBRE UTILIDADES | %
COSTO TOTAL
Cambio red acueducto calle 18 entre carreras 1 a la 2 en el municipio de Anserma Caldas
ITEM | DESCRIPCION | UND | CONTRACTUAL
|  |  | CANTIDAD | VR.UNITARIO | VR. TOTAL
1 | PRELIMINARES
2 | Localizacion y replanteo | ml | 54
3 | Cerramiento con tela verde y soportes de guadua cada 2 metros | ml | 120
4 | Señal preventiva y reglamentaria | und | 2
5 | DEMOLICIONES
6 | Corte con disco abrasivo | ml | 228
7 | Demolicion de estructuras en concreto hidraulico Incluye andenes, graderia y cañuelas | m³ | 8
8 | EXCAVACION
9 | En material comun de 0 a 2m | m³ | 36
10 | Retiro de material sobrante en vehiculo automotor | m³ | 25
11 | ESTRUCTURAS ACUEDUCTO
12 | Instalacion de tuberia PVC de 3" | ml | 54
13 | Instalacion de acometidas de 1/2" desde el tubo madre hasta el medidor | Un | 10
14 | Instalacion de Valvulas | Un | 1
15 | Suministro e instalacion de tuberia de 8" conta pa tipo chorote para accionamiento de valvula | Un | 1
16 | Empalme a tuberia existente | und | 2
17 | LLENOS
18 | Arena para base y atraque | m³ | 5
19 | Lleno compactado con material de la obra | m³ | 19
20 | Subbase para pavimento tipo invias | m³ | 11
21 | CONCRETOS
22 | Concreto de 21Mpa para graderias y andenes | m³ | 0.5
23 | Concreto para pavimento 42MR hecho en obra | m³ | 8
24 | ACERO
25 | Acero de refuerzo para graderias | Kilo | 36
COSTO TOTAL
COSTO DIRECTO
| ADMINISTRACION | %
| IMPREVISTOS | %
| UTILIDADES | %
| IVA SOBRE UTILIDADES | %
COSTO TOTAL
Cambio red acueducto calle 24 entre carreras 3 a la 4 en el municipio de Anserma Caldas
ITEM | DESCRIPCION | UND | CONTRACTUAL
|  |  | CANTIDAD | VR.UNITARIO | VR. TOTAL
1 | PRELIMINARES
2 | Localizacion y replanteo (Incluye plano record) | ml | 30
3 | Cerramiento con tela verde y soportes de guadua cada 2 metros | ml | 72
4 | Señal preventiva y reglamentaria | und | 2
5 | DEMOLICIONES
6 | Corte con disco abrasivo | ml | 220
7 | Demolicion de estructuras en concreto hidraulico Incluye andenes, graderia y cañuelas | m³ | 7
8 | EXCAVACION
9 | En material comun de 0 a 2m | m³ | 27
10 | Retiro de material sobrante en vehiculo automotor | m³ | 20
11 | ESTRUCTURAS ACUEDUCTO
12 | Instalacion de tuberia PVC de 3" | ml | 30
13 | Instalacion de acometidas de 1/2" desde el tubo madre hasta el medidor | Un | 8
14 | Empalme a tuberia existente | und | 2
15 | LLENOS
16 | Arena para base y atraque | m³ | 2
17 | Lleno compactado con material de la obra | m³ | 14
18 | Subbase para pavimento tipo invias | m³ | 10
19 | CONCRETOS
20 | Concreto de 21Mpa para graderias y andenes | m³ | 0.5
21 | Concreto para pavimento 42MR hecho en obra | m³ | 7
22 | ACERO
23 | Acero de refuerzo para graderias | Kilo | 12
COSTO TOTAL
COSTO DIRECTO
| ADMINISTRACION | %
| IMPREVISTOS | %
| UTILIDADES | %
| IVA SOBRE UTILIDADES | %
COSTO TOTAL
Cambio red acueducto calle 3 entre carreras 6 a la 7 en el municipio de Anserma Caldas
ITEM | DESCRIPCION | UND | CONTRACTUAL
|  |  | CANTIDAD | VR.UNITARIO | VR. TOTAL
1 | PRELIMINARES
2 | Localizacion y replanteo | ml | 90
3 | Cerramiento con tela verde y soportes de guadua cada 2 metros | ml | 192
4 | Señal preventiva y reglamentaria | und | 2
5 | DEMOLICIONES
6 | Corte con disco abrasivo | ml | 420
7 | Demolicion de estructuras en concreto hidraulico Incluye andenes, graderia y cañuelas | m³ | 15
8 | EXCAVACION
9 | En material comun de 0 a 2m | m³ | 63
10 | Retiro de material sobrante en vehiculo automotor | m³ | 44
11 | ESTRUCTURAS ACUEDUCTO
12 | Instalacion de tuberia PVC de 3" | ml | 90
13 | Instalacion de acometidas de 1/2" desde el tubo madre hasta el medidor | Un | 20
14 | Empalme a tuberia existente | und | 2
15 | LLENOS
16 | Arena para base y atraque | m³ | 9
17 | Lleno compactado con material de la obra | m³ | 34
18 | Subbase para pavimento tipo invias | m³ | 20
19 | CONCRETOS
20 | Concreto de 21Mpa para graderias y andenes | m³ | 0.5
21 | Concreto para pavimento 42MR hecho en obra | m³ | 15
22 | Acompañamiento social durante toda la obra ( 1 TRABAJADORA para todos los tramos) | mes | 4
23 | Instalacion de valla institucional 2x4 ( para todos los tramos) | und | 1
COSTO TOTAL
COSTO DIRECTO
| ADMINISTRACION | %
| IMPREVISTOS | %
| UTILIDADES | %
| IVA SOBRE UTILIDADES | %
COSTO TOTAL
TOTAL GRUPO II ANSERMA

## GRUPO III ARAUCA BELALVITER PAL
GRUPO III ARAUCA BELALCAZAR VITERBO PALESTINA
ARAUCA
Cambio red acueducto conduccion y viaducto sector La Pradera en el corregimiento de Arauca en el municipio de Palestina Caldas
ITEM | DESCRIPCION | UND | CONTRACTUAL
|  |  | CANTIDAD | VR.UNITARIO | VR. TOTAL
1 | PRELIMINARES
2 | Localizacion y replanteo | ml | 600
3 | DEMOLICIONES
4 | Demolicion de estructuras en concreto hidraulico Incluye andenes, graderia y cañuelas | m³ | 1
5 | EXCAVACION
6 | En material comun de 0 a 2m | m³ | 360
7 | Dispersion de material sobrante en vehiculo automotor | m³ | 135
8 | ESTRUCTURAS ACUEDUCTO
9 | Instalacion de tuberia PVC de 8" | ml | 160
10 | Instalacion de ventosa de 1" | Un | 2
11 | Instalacion de Valvulas de lavado de 4" | Un | 1
12 | Suministro e istalacion de tuberia de 8" con tapa tipo chorote para accionamiento de valvula | Un | 1
13 | Empalme a tuberia existente | und | 4
14 | LLENOS
15 | Lleno compactado con material de la obra | m³ | 282
16 | CONCRETOS
17 | Concreto para anclajes a 3000 PSI hecho en obra | m³ | 2
18 | ACERO
19 | Acero de refuerzo para graderias | Kilo | 36
20 | VIADUCTO
21 | Demolición de estructuras en concreto hidráulico Incluye andenes, gradería y cañuelas | m³ | 10
22 | EXCAVACION
23 | En material común de 0 a 2m | m³ | 43.2
24 | Dispersión de sobrantes | m³ | 6
25 | Instalacion y termafusion de tuberia de polietileno de 8" | ml | 120
26 | Intalacion y termofusion de portaflanche de 8" | un | 2
27 | Empalme a tubería existente incluye tornillos y empaque | Un | 3
28 | Anclaje a tubería existente incluye 4 tubos metálicos de 1.5m c/u y alambre galvanizado | Un | 2
29 | ESTRUCTURAS ACUEDUCTO
30 | Suministro e instalación de cable de 3/4" incluye grilletes | ml | 80
31 | Suministro e instalación de templetes con platina | Un | 28
32 | Suministro e instalación de templetes para anclar cable | Un | 4
33 | CONCRETOS
34 | Caisson D= 1 mts incluye excavación manual y concreto | ml | 12.5
35 | Suministro instalación de acero de refuerzo | kilo | 372
COSTO TOTAL
COSTO DIRECTO
| ADMINISTRACION | %
| IMPREVISTOS | %
| UTILIDADES | %
| IVA SOBRE UTILIDADES | %
COSTO TOTAL
Reposición de alcantarillado sector bomberos corregimiento de Arauca en el municipio de Palestina Caldas
ITEM | DESCRIPCION | UND | CONTRACTUAL
|  |  | CANTIDAD | VR.UNITARIO | VR. TOTAL
1 | PRELIMINARES
2 | Localización y replanteo (Incluye plano record) | ml | 54
3 | Cerramiento con tela verde y soportes de guadua cada 2 metros | ml | 120
4 | Señal preventiva y reglamentaria | un | 2
5 | DEMOLICIONES
6 | Corte con disco abrasivo | ml | 156
7 | Demolición de estructuras en concreto hidráulico Incluye andenes, gradería y cañuelas | m³ | 11
8 | EXCAVACION
9 | En material común de 0 a 2m | m³ | 100
10 | En material roca | m³ | 68
11 | Entibado horizontal Tipo I | ml | 10
12 | Retiro de material sobrante en vehículo automotor hasta escombrera en Manizales | m³ | 54
13 | ESTRUCTURAS ALCANTARILLADO
14 | Instalación e tubería PVC corrugada de 14" | ml | 54
15 | Cámara de caída D=1,2, H≤3,04, espesor de pared e=0,20 con colchón de piedra pegada e=40cm y boquilla | ml | 2
16 | Suministro e instalación de tapa con aro pozo de inspección en HD D=0.60cm trafico pesado | Un | 2
17 | Bases y Cañuelas | Un | 2
18 | Instalación de tubería PVC corrugada de 6" para domiciliarias | ml | 24
19 | Cajas de inspección 0,50x0,50*H para domiciliarias, Incluye tapa en concreto | un | 6
20 | Instalación de silletas de 14"x6" | un | 6
21 | Empalme a cámara | un | 2
22 | LLENOS
23 | Arena para base y atraque | m³ | 12
24 | Lleno compactado con material de la obra | m³ | 64
25 | Llenos con material de préstamo | m³ | 60
26 | Sub base para pavimento | m³ | 24
27 | CONCRETOS
28 | Concreto de 21Mpa para graderías y andenes | m³ | 0.5
29 | Concreto para pavimento 42MR hecho en obra | m³ | 12
30 | ACERO
31 | Acero de refuerzo para graderías | Kilo | 60
COSTO TOTAL
COSTO DIRECTO
| ADMINISTRACION | %
| IMPREVISTOS | %
| UTILIDADES | %
| IVA SOBRE UTILIDADES | %
COSTO TOTAL
Cambio red acueducto y construcción tapas box cuolver sector carrilera talleres en el corregimiento de Arauca municipio de Palestina Caldas
ITEM | DESCRIPCION | UND | CONTRACTUAL
|  |  | CANTIDAD | VR.UNITARIO | VR. TOTAL
1 | PRELIMINARES
2 | Localización y replanteo (Incluye plano record) | ml | 84
3 | Cerramiento con tela verde y soportes de guadua cada 2 metros | ml | 180
4 | Señal preventiva y reglamentaria | und | 2
5 | DEMOLICIONES
6 | Corte con disco abrasivo | ml | 30
7 | Demolición de estructuras en concreto hidráulico Incluye andenes, gradería y cañuelas | m³ | 4
8 | EXCAVACION
9 | En material común de 0 a 2m | m³ | 54
10 | Retiro de material sobrante en vehículo automotor | m³ | 36
11 | ESTRUCTURAS ACUEDUCTO
12 | Instalación de tubería PVC de 3" | ml | 84
13 | Instalación de acometidas de 1/2" desde el tubo madre hasta el medidor | Un | 12
14 | Instalación de Válvulas | Un | 1
15 | Suministro e instalación de tubería de 8" contapa tipo chorote para accionamiento de valvula | Un | 1
16 | Empalme a tuberia existente | und | 2
17 | LLENOS
18 | Arena para base y atraque | m³ | 8
19 | Lleno compactado con material de la obra | m³ | 35
20 | Afirmado | m³ | 6
21 | CONCRETOS
22 | Suministro e instalacion Tapas metalicas en HF para acceso a box cuolver | Un | 3
23 | Concreto de 21Mpa para graderias y andenes | m³ | 1
24 | Concreto para pavimento 42MR hecho en obra | m³ | 1
25 | ACERO
26 | Acero de refuerzo para graderias | Kilo | 120
27 | Acompañamiento social durante toda la obra ( 1 TRABAJADORA para todos los tramos) | mes | 1
28 | Instalacion de valla institucional 2x4 ( para todos los tramos de arauca ) | und | 1
COSTO TOTAL
COSTO DIRECTO
| ADMINISTRACION | %
| IMPREVISTOS | %
| UTILIDADES | %
| IVA SOBRE UTILIDADES | %
COSTO TOTAL
SUB TOTAL ARAUCA
BELALCAZAR
Reforzarmiento de seguridad del bombeo la laguna del municipio de Belalcazar
ITEM | DESCRIPCION | UND | CONTRACTUAL
|  |  | CANTIDAD | VR.UNITARIO | VR. TOTAL
001 PRELIMINARES
| SUMINISTRO, TRANSPORTE E INSTALACION CAMPAMENTO PROVISIONAL | M2 | 15
002 MOVIMIENTO DE TIERRAS
| EXCAVACIÓN EN ZANJA - MATERIAL COMÚN - 0.0 A 2.0 M | M3 | 15
| EXCAVACIÓN EN ZANJA - MATERIAL CONGLOMERADO - 0.0 A 2.0 M | M3 | 10
| EXCAVACIÓN EN ZANJA - MATERIAL ROCA - 0.0 A 2.0 M | M3 | 10
| RELLENO EN MATERIAL SELECCIONADO PROVENIENTE DE LA EXCAVACION (APISONADO) ALREDEDOR DE ESTRUCTURAS | M3 | 12
| RETIRO DE ESCOMBROS | M3 | 24
002A CIMIENTOS
| SUMINISTRO, TRANSPORTE E INSTALACION ZARPA CONCRETO 3000 PSI | M3 | 1.8
| SUMINISTRO, TRANSPORTE E INSTALACION SOLADO DE LIMPIEZA CONCRETO 2000 PSI | M3 | 5.88
| SUMINISTRO, TRANSPORTE E INSTALACION ZAPATA CONCRETO 3000 PSI | M3 | 25.13
003 DESAGUES E INSTALACIONES SANITARIAS
| SUMINISTRO, TRANSPORTE E INSTALACION CAJA DE INSPECCION 0.50*0.50*0.50 m. | UND | 1
| SUMINISTRO, TRANSPORTE E INSTALACION BAJANTE AGUAS LLUVIAS PVC 3" (INCLUYE CODO, UNION Y ACCESORIOS DE FIJACION) | ML | 6
| SUMINISTRO, TRANSPORTE E INSTALACION PUNTO DESAGUE PVC 2" Aparatos sanitarios y desagues (INCLUYE CODO, YEE Y ACCESORIOS) | UND | 3
| SUMINISTRO, TRANSPORTE E INSTALACION PUNTO DESAGUE PVC 4" Aparatos sanitarios (INCLUYE CODO, YEE Y ACCESORIOS) | UND | 1
| SUMINISTRO, TRANSPORTE E INSTALACION TUBERIA PVC-S 2" (RED SANITARIA, INCLUYE ACCESORIOS) | ML | 12
| SUMINISTRO, TRANSPORTE E INSTALACION TUBERIA PVC-S 4" (RED SANITARIA, INCLUYE ACCESORIOS) | ML | 3
| SUMINISTRO, TRANSPORTE E INSTALACION TUBERIA PVC-S 6" (RED SANITARIA, INCLUYE ACCESORIOS) | ML | 6
| SUMINISTRO, TRANSPORTE E INSTALACION CANAL EN LAMINA GALVANIZADA | ML | 12
005 ESTRUCTURAS EN CONCRETO Y METALICAS
| SUMINISTRO, TRANSPORTE E INSTALACION PLACA CONTRAPISO CONCRETO e= 0,10 M 3000 PSI NO INCLUYE METALDECK | M2 | 57
| SUMINISTRO, TRANSPORTE E INSTALACION PLACA CUBIERTA CONCRETO IMPERMEABILIZADO e= 0,10 3000 PSI NO INCLUYE METALDECK | M2 | 72
| SUMINISTRO, TRANSPORTE E INSTALACION COLUMNAS CONCRETO 3000 PSI | M3 | 8
| SUMINISTRO, TRANSPORTE E INSTALACION VIGA DE CUBIERTA CONCRETO 3000 PSI . | M3 | 4.4
| SUMINISTRO, TRANSPORTE E INSTALACION VIGA ENTREPISO CONCRETO 3000 PSI . | M3 | 6.4
| SUMINISTRO, TRANSPORTE E INSTALACION VIGA CIMENTACION CONCRETO 3000 PSI . | M3 | 2.9
| SUMINISTRO, TRANSPORTE E INSTALACION ALFAJIAS EN CONCRETO 3000 PSI a=0.25 m | ML | 1
| Suministro e instalacion lamina metaldeck o similar 2" calibre 22 ( incluye conectores) , para losa de entrepiso no incluye concreto | M2 | 129
| SUMINISTRO, TRANSPORTE E INSTALACION PERFIL IPE 450 ( Incluye soldadura, anticorrosivo y esmalte) | KG | 616
| SUMINISTRO, TRANSPORTE E INSTALACION ACERO DE REFUERZO fy=60000 PSI | KG | 4800
| SUMINISTRO, TRANSPORTE E INSTALACION PERFIL EN CAJON PHRC 305x80x25(2,00mm) ( Incluye soldadura, anticorrosivo y esmalte) | ML | 16
| SUMINISTRO, TRANSPORTE E INSTALACION Perfil en cajon PHRC 355x110x25(3,00mm) ( Incluye soldadura, anticorrosivo y esmalte ) | ML | 16
| VIGAS Y COLUMNAS DE 20 *13 CMS CONCRETO DE 3000 PSI | ML | 30
| SUMINISTRO, TRANSPORTE E INSTALACION Malla electrosoldada M 188 d=6 mm@0.15 | M2 | 129
006 MAMPOSTERIA
| SUMINISTRO TRANSPORTE E INSTALACION DE MURO EN LADRILLO FAROL PANDERETA E=12CMS | M2 | 93
007 INSTALACIONES HIDRAULICAS
| SUMINISTRO, TRANSPORTE E INSTALACION ACOMETIDA AGUA PRESION PVC 3/4" ". Incluye accesorios. | ML | 15
| SUMINISTRO, TRANSPORTE E INSTALACION REGISTRO Red White 3/4" (Incluye accesorios) | UND | 1
| SUMINISTRO, TRANSPORTE E INSTALACION TUBERIA PVC-P RDE 11 1/2" Agua Fria ( Red de suministro ) Incluye accesorios | ML | 4
008B INSTALACIONES ELECTRICAS - REDES INTERNAS
| SUMINISTRO, TRANSPORTE E INSTALACION ACOMETIDA ELECTRICA | ML | 12
| SUMINISTRO E INSTALACION DE TABLERO DE 6 CIRCUITOS | UND | 1
| SUMINISTRO, TRANSPORTE E INSTALACION SALIDA TOMACORRIENTE NORMAL DOBLE PT EN TUBERIA CONDUIT PVC 3/4", ALAMBRE No 12 AWG | UND | 3
| SUMINISTRO, TRANSPORTE E INSTALACION SALIDA INTERRUPTOR SENCILLO EN TUBERIA CONDUIT EMT 3/4", ALAMBRE No 12 AWG. | UND | 1
| SUMINISTRO, TRANSPORTE E INSTALACION SALIDA INTERRUPTOR DOBLE EN TUBERIA CONDUIT PVC 3/4", ALAMBRE No 12 AWG. | UND | 1
009 REVOQUES-RESANES
| SUMINISTRO,TRANSPORTE E INSTALACION REVOQUE LISO MUROS 1:3 INTERIOR Y EXTERIOR ( INCLUYE FILOS Y DILATACIONES ) | M2 | 224
012 PISOS - ACABADOS
| SUMINISTRO, TRANSPORTE E INSTALACION CERAMICA PISO Tipo Ecoceramica 20 x 20 cm. Tipo Alfa o Similar. Color Blanco (Incluye boquilla.) | M2 | 20
014 VIDRIOS Y ESPEJOS |  |  |  |  | 0
| SUMINISTRO, TRANSPORTE E INSTALACION ESPEJO 4 MM. FLOTADO BISELADO Y SIN MARCO. (INCLUYE LOS ELEMENTOS DE FIJACIÓN AL MURO). | M2 | 1 | 170235 | 170235
015 APARATOS SANITARIOS |  |  |  |  | 0
| SUMINISTRO, TRANSPORTE E INSTALACION COMBO Tipo AVANTI Color Blanco Ref. 30336100K Tipo Corona o Similar. (Incluye Sanitario Redondo Avanti con tapa y tanque, lavamanos de pedestal avanti accesorios de conexión e instalación.) más Conjunto Grifería Lavamanos Prysma 4" con sifón botella, desague sencillo y grapas. | UND | 1
018 CERRAJERIA
| SUMINISTRO TRANSPORTE E INSTALACION DE VENTANA TIPO REJA EN ACERO REDONDO 5/8" O SUPERIOR | UND | 1
| SUMINISTRO E INSTALACION Y TRANSPORTE DE PUERTA PRINCIPAL EN LAMINA CALIBRE 20 CON CHAPA DE SEGURIDAD YALE DE 3 TRES MACHUELOS, REJA INTERIOR ADOSADA A LA PUERTA Y PASADOR CON PORTACANDADOS EXTERNOS. | UND | 1
| SUMINISTRO TRANSPORTE E INSTALACION DE PUERTA A BAÑO METALICA CON PASADOR | UND | 1
019 PINTURA
| SUMINISTRO, TRANSPORTE E INSTALACION ESTUCO Y VINILO 3 MANOS SOBRE MURO INTERIOR (INCLUYE ESTUCO, 1 MANO EN PINTURA TIPO 2 Y DOS MANOS EN PINTURA TIPO 1, FILOS Y DILATACIONES). COLOR SEGÚN DISEÑO POR M2 | M2 | 112
| SUMINISTRO, TRANSPORTE E INSTALACION ESTUCO Y PINTURA TIPO KORAZA O SIMILAR 3 MANOS FACHADAS (INCLUYE ESTUCO, 1 MANO EN PINTURA TIPO 2 Y DOS MANOS EN PINTURA TIPO KORAZA O SIMILAR, FILOS Y DILATACIONES). COLOR SEGÚN DISEÑO. | M2 | 112
021 OBRAS EXTERIORES
| SUMINISTRO TRANSPORTE E INSTALACION CERRAMIENTO EN MALLA ESLABONADA DEL LUGAR DONDE SE ENCUENTRA UBICADO EL TRASFORMADOR DE ENERGIA INCLUYE MAMPOSTERIA A TRES HILADAS DE LADRILLO Y VIGA DE CIMENTACION CON LOS PEDESTALES EN CONCRETO PARA LOS POSTES DE TUBERIA. | ML | 14
| SUMINISTRO TRANSPORTE E INSTALACION PUERTA EN TUBERIA Y MALLA ESLABONADA PARA ACCESO A EL TRANSFORMADOR CON PASADOR Y PORTACANDADO DE SEGURIDAD | UND | 1
| SUMINISTRO TRANSPORTE E INSTALACION DE CONCERTINA POR EL PERIMETRO DEL CERRAMIENTO (Incluye instalación de guaya en acero de 1/8" por dos lados con grilletes) y se dejará el alambre de púas. | ML | 15
022 ASEO GENERAL Y LIMPIEZA
| LIMPIEZA GENERAL DE ZONAS EXTERIORES | GL | 1
028 DESMONTES
| DESMONTE CERRAMIENTO MALLA | M2 | 32
| DESMONTE DE CUBIERTA | M2 | 49.6
| DESMONTE DE CASETA DE OPERARIO (ACTUALMENTE EN ZINC) | GL | 1
029 DEMOLICIONES
| DEMOLICION DE ESTRUCTURA EN MAMPOSTERIA | M2 | 84
| DEMOLICION DE PLACA DE CONTRAPISO | M2 | 30
COSTO TOTAL
COSTO DIRECTO
| ADMINISTRACION | %
| IMPREVISTOS | %
| UTILIDADES | %
| IVA SOBRE UTILIDADES | %
COSTO TOTAL
Construcción interceptores - colectores PSMV Belalcazar - etapa 2 tramo cámara desde la vereda la cristalina finca el mirador hasta el sector del matadero municipal
ITEM | DESCRIPCION | UND | CONTRACTUAL
|  |  | CANTIDAD | VR.UNITARIO | VR. TOTAL
1 | PRELIMINARES
1,1 | Rocería y limpieza | m2 | 1126.85
1.2 | Erradicación de palos de café, incluye desbrace, corte estración de raíz y retiro | un | 220
1.3 | Erradicación de palos de plátano | un | 30
1.4 | Localización y replanteo (incluye plano record y diligenciamiento de plantillas en hoja de calculo) | ml | 450.74
1.8 | Comisión de Topografía | día | 3
2 | MOVIMIENTO DE TIERRAS
2,1 | Excavación en Zanja/Cielo Abierto - Material Común - 0.0 a 2.0 m | m3 | 967.12
2,2 | Excavación en Zanja/Cielo Abierto - Material Común - 2.01 a 4.00 m | m3 | 310.16
2,3 | Excavación en Zanja/Cielo Abierto - Material Común - 4.01 a 6.0 m | m3 | 55.08
2,4 | Excavación en Zanja/Cielo Abierto - Conglomerado - 0.0 a 2.0 m | m3 | 146.69
2,5 | Excavación en Zanja/Cielo Abierto - Conglomerado - 2.01 a 4.00 m | m3 | 116.74
2,6 | Excavación en Zanja/Cielo Abierto - Material Conglomerado - 4.01 a 6.0 m | m3 | 41.27
2,7 | Excavación para Cámaras - Material Común - 0.0 a 2.0 m | m3 | 76.57
2,8 | Excavación para Cámaras - Material Conglomerado - 0.0 a 2.0 m | m3 | 11.98
2,9 | Excavación para Cámaras - Material Conglomerado - 2.01 a 4.0 m | m3 | 4.26
2,10 | Excavación para Cámaras - Material Común - 4.01 a 6.0 m | m3 | 2.15
2,11 | Excavación para Cámaras - Material Común - 2.0 a 4.0 m | m3 | 51.04
2,12 | Conformación de taludes con sistema manual (Tierra) | m3 | 188.02
2,13 | Suministro, Transporte e Instalación Sustitución en Arena Limpia | m3 | 32.18
2,14 | Relleno en Material Seleccionado Proveniente de la Excavación Compactado | m3 | 1842.05
2,17 | Retiro y disposicion de escombros y sobrantes en sitio | m3 | 188.39
3 | INSTALACIÓN TUBERÍA Y CÁMARAS
3.1 | Suministro, Transporte e Instalación Cámara Circular de Inspección/Caída D=1.20 m. en Concreto Clase II. e=0,25m | m | 77.1
3.2 | Suministro, Transporte e Instalación Base-Cañuela Cámara Circular Inspeccion D=1.20 m en Concreto Clase II | un | 18
3.3 | Tapa para camara en concreto, incluye acero de refuerzo. Via Peatonal | un | 18
3.4 | Concreto de 3.000 P.S.I. para tapa de cámaras de 1.60 x 1.60 m. y 0.15 m. de espesor | m3 | 7.61
3.6 | Transporte e Instalación Tubería PVC Corrugada de 315 mm (12") Unión Caucho para Alcantarillado. Incluye sobreacarreo al hombro y/o mula a más de 80 m | m | 450.74
3.9 | Suministro, Transporte e Instalación de Acero de Refuerzo de ¼" a 1¼" de 420 Mpa (4200 Kg/cm2). Incluye sobreacarreo al hombro y/o mula a más de 80 m | kg | 479.22
3.1 | Costal de tierra para contencion de relleno | un | 240
3.11 | Sobreacarreo y transporte del concreto requerido en obra al hombro y/o mula - acarreos a más de 80 m | m3-Hm | 315.18
4 | VIADUCTOS METÁLICOS
4.1 | Localización y replanteo | m2 | 31.09
4.2 | Excavación en material común | m3 | 29.38
4.3 | Pilotines en concreto. Diámetro 0.350 m. Incluye concreto f'c = 21 Mpa, Incluye Perforación y Refuerzo (10 Kg/ml). Incluye sobreacarreo del acero al hombro y/o mula a más de 80 m | m | 32
4.4 | Solado de limpieza 2000 psi e=5cm | m2 | 7.2
4.5 | Concreto viga cabezal f'c = 21 Mpa | m3 | 3.6
4.6 | Suministro, Transporte e Instalación de Acero de Refuerzo de ¼" a 1¼" de 420 Mpa (4200 Kg/cm2). Incluye sobreacarreo al hombro y/o mula a más de 80 m | Kg | 144
4.7 | Estructura metálica para viaducto. Incluye silletas, acabado con base epóxica y esmalte epóxico. Incluye sobreacarreo al hombro y/o mula a más de 80 m | Kg | 4000
4.8 | Transporte e Instalación Tubería PVC Corrugada de 315 mm (12") Unión Caucho para Alcantarillado. Incluye sobreacarreo al hombro y/o mula a más de 80 m | m | 31.09
4.9 | Lámina perimetral de protección tubería, espesor de 1.2 mm galvanizada y pintada | m | 31.09
5 | TRATAMIENTO ESTABILIZACIÓN DE TALUDES
5.1 | Tratamiento Tipo 1 - Trincho en guadua | m2 | 42.52
5.2 | Trincho Provisional para retención de Material | m2 | 398.37
5.4 | Entibado continuo tipo 2 | m2 | 915.91
6 | Acompañamiento social durante toda la obra ( 1 TRABAJADORA para todos los tramos) | mes | 1
7 | Instalacion de valla institucional 2x4 ( para todos los tramos de arauca ) | und | 1
COSTO TOTAL
COSTO DIRECTO
| ADMINISTRACION | %
| IMPREVISTOS | %
| UTILIDADES | %
| IVA SOBRE UTILIDADES | %
COSTO TOTAL
SUB TOTAL BELALCAZAR
VITERBO
Reposición de alcantarillado calle 2 bis entre carreras 14 a la 16 y carrera 14bis entre calles 2 y 2bis en el municipio de Viterbo Caldas
ITEM | DESCRIPCION | UND | CONTRACTUAL
|  |  | CANTIDAD | VR.UNITARIO | VR. TOTAL
1 | PRELIMINARES
2 | Localización y replanteo (Incluye plano record) | ml | 186
3 | Cerramiento con tela verde y soportes de guadua cada 2 metros | ml | 384
4 | Señal preventiva y reglamentaria | und | 6
5 | DEMOLICIONES
6 | Corte con disco abrasivo | ml | 24
7 | Demolición de estructuras en concreto hidráulico Incluye andenes, gradería y cañuelas | m³ | 2
8 | EXCAVACION
9 | En material común de 0 a 2m | m³ | 516
10 | En material común de 2,1 a 4m | m³ | 167
11 | Entibado horizontal Tipo I | ml | 186
12 | Retiro de material sobrante en vehiculo automotor | m³ | 118
13 | ESTRUCTURAS ALCANTARILLADO
14 | Instalación e tubería PVC corrugada de 12" | ml | 186
15 | Cámara de caída D=1,2, H≤3,04, espesor de pared e=0,20 con colchón de piedra pegada e=40cm y boquilla | ml | 6
16 | Suministro e instalación de tapa con aro pozo de inspección en HD D=0.60cm trafico pesado | Un | 5
17 | Bases y Cañuelas | Un | 5
18 | Instalación de tubería PVC corrugada de 6" para domiciliarias | ml | 183
19 | Cajas de inspección 0,50x0,50 para domiciliarias, Incluye tapa en concreto | und | 30
20 | Instalación de silletas de 12"x6" | und | 30
21 | Empalme a cámara | und | 6
22 | LLENOS
23 | Arena para base y atraque | m³ | 32
24 | Lleno compactado con material de la obra | m³ | 567
25 | Afirmado | m³ | 30
26 | CONCRETOS
27 | Concreto de 21Mpa para graderías y andenes | m³ | 1
28 | Concreto para pavimento 42MR hecho en obra | m³ | 2
29 | ACERO
30 | Acero de refuerzo para graderías | Kilo | 90
COSTO TOTAL
COSTO DIRECTO
| ADMINISTRACION | %
| IMPREVISTOS | %
| UTILIDADES | %
| IVA SOBRE UTILIDADES | %
COSTO TOTAL
Reposición de alcantarillado barrio Manuel Valencia en el municipio de Viterbo Caldas
ITEM | DESCRIPCION | UND | CONTRACTUAL
|  |  | CANTIDAD | VR.UNITARIO | VR. TOTAL
1 | PRELIMINARES
2 | Localización y replanteo | ml | 42
3 | Cerramiento con tela verde y soportes de guadua cada 2 metros | ml | 96
4 | Señal preventiva y reglamentaria | und | 2
5 | DEMOLICIONES
6 | Corte con disco abrasivo | ml | 40
7 | Demolición de estructuras en concreto hidráulico Incluye andenes, gradería y cañuelas | m³ | 6
8 | EXCAVACION
9 | En material común de 0 a 2m | m³ | 68
10 | Entibado horizontal Tipo I | ml | 10
11 | Retiro de material sobrante en vehiculo automotor | m³ | 24
12 | ESTRUCTURAS ALCANTARILLADO
13 | Instalación e tubería PVC corrugada de 12" | ml | 42
14 | Cámara de caída D=1,2, H≤3,04, espesor de pared e=0,20 con colchón de piedra pegada e=40cm y boquilla | ml | 6
15 | Suministro e instalación de tapa con aro pozo de inspección en HD D=0.60cm trafico pesado | Un | 3
16 | Bases y Cañuelas | Un | 4
17 | Empalme a cámara | und | 2
18 | LLENOS
19 | Arena para base y atraque | m³ | 5
20 | Lleno compactado con material de la obra | m³ | 52
21 | Sub base para pavimento | m³ | 6
22 | CONCRETOS
23 | Concreto de 21Mpa para graderías y andenes | m³ | 0.5
24 | Concreto para pavimento MR 42 hecho en obra | m³ | 4
25 | ACERO
26 | Acero de refuerzo para graderías | Kilo | 60
COSTO TOTAL
COSTO DIRECTO
| ADMINISTRACION | %
| IMPREVISTOS | %
| UTILIDADES | %
| IVA SOBRE UTILIDADES | %
COSTO TOTAL
Reposición de alcantarillado carrera 8 entre calles 5 a la 6 en el municipio de Viterbo Caldas
ITEM | DESCRIPCION | UND | CONTRACTUAL
|  |  | CANTIDAD | VR.UNITARIO | VR. TOTAL
1 | PRELIMINARES
2 | Localización y replanteo | ml | 96
3 | Techado provisional en plástico y guadua | m2 | 576
4 | Cerramiento con tela verde y soportes de guadua cada 2 metros | ml | 204
5 | Señal preventiva y reglamentaria | und | 6
6 | DEMOLICIONES
7 | Corte con disco abrasivo | ml | 496
8 | Demolición de estructuras en concreto hidráulico Incluye andenes, gradería y cañuelas | m³ | 34.704
9 | EXCAVACION
10 | En material común de 0 a 2m | m³ | 315.12
11 | Entibado horizontal Tipo I | ml | 10
12 | Retiro de material sobrante en vehiculo automotor | m³ | 120
13 | ESTRUCTURAS ALCANTARILLADO
14 | Instalación e tubería PVC corrugada de 14" | ml | 96
15 | Cámara de caída D=1,2, H≤3,04, espesor de pared e=0,20 con colchón de piedra pegada e=40cm y boquilla | ml | 1
16 | Suministro e instalación de tapa con aro pozo de inspección en HD D=0.60cm trafico pesado | Un | 1
17 | Bases y Cañuelas | Un | 2
18 | Instalación de tubería PVC corrugada de 6" para domiciliarias | ml | 156
19 | Cajas de inspección 0,50x0,50 para domiciliarias, Incluye tapa en concreto | und | 19
20 | Instalación de silletas de 14"x6" | und | 16
21 | Empalme a cámara | und | 2
22 | LLENOS
23 | Arena para base y atraque | m³ | 22
24 | Lleno compactado con material de la obra | m³ | 234
25 | Sub base para pavimento | m³ | 48
26 | CONCRETOS
27 | Concreto de 21Mpa para graderías y andenes | m³ | 2
28 | Concreto para pavimento MR42 hecho en obra | m³ | 19
29 | ACERO
30 | Acero de refuerzo para graderías | Kilo | 180
COSTO TOTAL
COSTO DIRECTO
| ADMINISTRACION | %
| IMPREVISTOS | %
| UTILIDADES | %
| IVA SOBRE UTILIDADES | %
COSTO TOTAL
Cambio red acueducto carrera 8 entre calles 5 ala 6 en el municipio de viterbo Caldas
ITEM | DESCRIPCION | UND | CONTRACTUAL
|  |  | CANTIDAD | VR.UNITARIO | VR. TOTAL
1 | PRELIMINARES
2 | Localizacion y replanteo | ml | 96
3 | Señal preventiva y reglamentaria | und | 2
4 | DEMOLICIONES
5 | Corte con disco abrasivo | ml | 576
6 | Demolicion de estructuras en concreto hidraulico Incluye andenes, graderia y cañuelas | m³ | 19
7 | EXCAVACION
8 | En material comun de 0 a 2m | m³ | 78
9 | Retiro de material sobrante en vehiculo automotor | m³ | 55
10 | ESTRUCTURAS ACUEDUCTO
11 | Instalacion de tuberia PVC de 4" | ml | 96
12 | Instalacion de acometidas de 1/2" desde el tubo madre hasta el medidor | Un | 24
13 | Instalcion de Valvulas | Un | 1
14 | Suministro e istalacion de tuberia de 8" conta pa tipo chorote para accionamiento de valvula | Un | 1
15 | Empalme a tuberia existente | und | 2
16 | LLENOS
17 | Arena para base y atraque | m³ | 9
18 | Lleno compactado con material de la obra | m³ | 40
19 | Subbase para pavimento | m³ | 26
20 | Concreto de 21Mpa para graderias y andenes | m³ | 2
21 | Concreto para pavimento MR = 42 hecho en obra | m³ | 10
22 | ACERO
23 | Acero de refuerzo para graderias | Kilo | 36
24 | Acompañamiento social durante toda la obra ( 1 TRABAJADORA para todos los tramos) | mes | 2
25 | Instalacion de valla institucional 2x4 ( para todos los tramos) | und | 1
COSTO TOTAL
COSTO DIRECTO
| ADMINISTRACION | %
| IMPREVISTOS | %
| UTILIDADES | %
| IVA SOBRE UTILIDADES | %
COSTO TOTAL
| SUB TOTAL VITERBO |  |  |  |  | 0
PALESTINA
Reposición de alcantarillado calle 13 entre 8 y 9 y calle 9 entre carreras 11 y 13 en el municipio de Palestina Caldas
ITEM | DESCRIPCION | UND | CONTRACTUAL
|  |  | CANTIDAD | VR.UNITARIO | VR. TOTAL
1 | PRELIMINARES
2 | Localización y replanteo (Incluye plano record) | ml | 169
3 | Techado provisional en plástico y guadua | m2 | 1014
4 | Cerramiento con tela verde y soportes de guadua cada 2 metros | ml | 350
5 | Señal preventiva y reglamentaria | und | 3
6 | DEMOLICIONES
7 | Corte con disco abrasivo | ml | 50
8 | Demolición de estructuras en concreto hidráulico Incluye andenes, gradería y cañuelas | m³ | 5
9 | EXCAVACION
10 | En material común de 0 a 2m | m³ | 608
11 | En material común de 2,1 a 4m | m³ | 436
12 | Entibado vertical tipo II | m2 | 642
13 | Retiro de material sobrante en vehiculo automotor | m³ | 147.585
14 | ESTRUCTURAS ALCANTARILLADO
15 | Instalación e tubería PVC corrugada de 24" | ml | 169
16 | Cámara de caída D=1,2, H≤3,04, espesor de pared e=0,20 con colchón de piedra pegada e=40cm y boquilla | ml | 5
17 | Suministro e instalación de tapa con aro pozo de inspección en HD D=0.60cm para 12 toneladas | Un | 1
18 | Bases y Cañuelas | Un | 5
19 | Instalación de tubería PVC corrugada de 6" para domiciliarias | ml | 120
20 | Cajas de inspección 0,50x0,50 para domiciliarias, Incluye tapa en concreto | und | 30
21 | Instalación de silletas de 24"x6" | und | 30
22 | Empalme a cámara | und | 8
23 | LLENOS
24 | Arena para base y atraque | m³ | 48
25 | Lleno compactado con material de la obra | m³ | 937
26 | Afirmado | m³ | 7
27 | CONCRETOS
28 | Concreto de 21Mpa para graderías y andenes | m³ | 4
29 | Concreto para pavimento MR42 hecho en obra | m³ | 1
30 | ACERO
31 | Acero de refuerzo para graderías | Kilo | 60
COSTO TOTAL
COSTO DIRECTO
| ADMINISTRACION | %
| IMPREVISTOS | %
| UTILIDADES | %
| IVA SOBRE UTILIDADES | %
COSTO TOTAL
Cambio red de acueducto calle 13 entre 8 y 9 y calle 9 entre carreras 11 y 13 en el municipio de Palestina Caldas
ITEM | DESCRIPCION | UND | CONTRACTUAL
|  |  | CANTIDAD | VR.UNITARIO | VR. TOTAL
1 | PRELIMINARES
2 | Localizacion y replanteo (Incluye plano record) | ml | 162
3 | Señal preventiva y reglamentaria | und | 3
4 | DEMOLICIONES
5 | Corte con disco abrasivo | ml | 20
6 | Demolicion de estructuras en concreto hidraulico Incluye andenes, graderia y cañuelas | m³ | 1
7 | EXCAVACION
8 | En material comun de 0 a 2m | m³ | 54
9 | Retiro de material sobrante en vehiculo automotor | m³ | 54
10 | ESTRUCTURAS ACUEDUCTO
11 | Instalacion de tuberia PVC de 4" | ml | 162
12 | Instalacion de acometidas de 1/2" desde el tubo madre hasta el medidor | Un | 40
13 | Instalcion de Valvulas | Un | 6
14 | Suministro e instalacion de tuberia de 8" conta pa tipo chorote para accionamiento de valvula | Un | 6
15 | Empalme a tuberia existente | und | 6
16 | LLENOS
17 | Arena para base y atraque | m³ | 12
18 | Lleno compactado con material de la obra | m³ | 46
19 | Afirmado | m³ | 6
20 | CONCRETOS
21 | Concreto de 21Mpa para graderias y andenes | m³ | 1
22 | Concreto para pavimento 42MR hecho en obra | m³ | 1
23 | ACERO
24 | Acero de refuerzo para graderias | Kilo | 63
COSTO TOTAL
COSTO DIRECTO
| ADMINISTRACION | %
| IMPREVISTOS | %
| UTILIDADES | %
| IVA SOBRE UTILIDADES | %
COSTO TOTAL
Cerramiento plantas de bombeo La Florida y Carolas en el municipio de Palestina
ITEMS | DESCRIPCION | UNID | CANTIDAD | VR. UNITARIO | VR. TOTAL
1 | PRELIMINARES
2 | Localizacion y Replanteo | ml | 164
3 | Roseria y limpieza del area a intervenir | Gbl | 2
4 | Cerramiento en polisombra o yute Verde y Cinta Plástica y bombones Plásticos. Debidamente fijados | mts | 180
5 | Desmonte de cerramiento existente incluye cimientos existentes y demás. | ml | 172
6 | DEMOLICIONES VARIAS
7 | Demoliciones varias | m3 | 3
8 | EXCAVACIONES
9 | Excavaciones en material común | m3 | 40
10 | Retiro de sobrantes en vehículo Automotor | m3 | 50
11 | CERRAMIENTO
12 | Cerramiento en malla eslabonada 10 x 10 cal. 10 de H= 2.50m tuberia gal. Curvos 2"tipo cerramiento,Ladrillo Farol de 13 cms ranurado, Algagia, columnas de 0.15 x 0.20 x 0,40 en concreto reforzado, Viga de cimentacion tipo cerramiento según diseño, incluye acero de refuerzo. | ml | 164
13 | Concertina en acero galvanizada, incluye dos varillas de 1/4"soldada y fijada con alambre galv. Cal. 13.con anticorrosivo para fijar la concertina. Colocada en la parte superior curvo del poste y accesos. | ml | 172
14 | Puerta en tuberia Galv. De 2" con marco en tuberia de 2" con malla eslabonada cal 10 debidamente asegurada en los contornos con platina, atravesaños longitudinal en centro y diagonales,y pinturas anticorrosiva gris y esmalte, incluye Pasadores de acero 3/4" y porta candado. de 3.00 m x 2.30 m dos alas en acceso principal. Según diseño establecido. | m2 | 14.05
15 | Pintura aceite para interperie en superficie metalicas tres manos, en todo el contorno Interior y exterior del cerramiento.incluye postes, Anticorrosivo especial. | m2 | 410
16 | Porton metalico en la mina calibre 20 de dos alas con puerta intena de acceso de 0,8mts por 2 metros incluye 2 chapas candado marca Yale incluye transporte e instalacion | m2 | 7.78
COSTO TOTAL
COSTO DIRECTO
| ADMINISTRACION | %
| IMPREVISTOS | %
| UTILIDADES | %
| IVA SOBRE UTILIDADES | %
COSTO TOTAL
| SUB TOTAL PALESTINA |  |  |  |  | 0
0
GRAN TOTAL GRUPO III ARAUCA- BELALCAZAR- VITERBO - PALESTINA
| TOTAL GRUPO III ARAUCA BELALCAZAR VITERBO PALESTINA |  |  |  | #VALUE!

## GRUPO IV CHINCHINA
GRUPO IV CHINCHINA
Reposición de alcantarillado carrera 9 con calles 6 y 7 en el municipio de Chinchina Caldas
ITEM | DESCRIPCION | UND | CONTRACTUAL
|  |  | CANTIDAD | VR.UNITARIO | VR. TOTAL
1 | PRELIMINARES
2 | Localización y replanteo (Incluye plano record) | ml | 96
3 | Cerramiento con tela verde y soportes de guadua cada 2 metros | ml | 204
4 | Señal preventiva y reglamentaria | und | 2
5 | DEMOLICIONES
6 | Corte con disco abrasivo | ml | 432
7 | Demolición de estructuras en concreto hidráulico Incluye andenes, gradería y cañuelas | m³ | 31
8 | EXCAVACION
9 | En material común de 0 a 2m | m³ | 298
10 | En material común de 2,1 a 4m | m³ | 18
11 | Entibado horizontal Tipo I | ml | 60
12 | Retiro de material sobrante en vehiculo automotor | m³ | 104
13 | ESTRUCTURAS ALCANTARILLADO
14 | Instalación e tubería PVC corrugada de 12" | ml | 96
15 | Cámara de caída D=1,2, H≤3,04, espesor de pared e=0,20 con colchón de piedra pegada e=40cm y boquilla | ml | 1
16 | Suministro e instalación de tapa con aro pozo de inspección en HD D=0.60cm trafico pesado | Un | 2
17 | Bases y Cañuelas | Un | 2
18 | Instalación de tubería PVC corrugada de 6" para domiciliarias | ml | 120
19 | Cajas de inspección 0,50x0,50 para domiciliarias, Incluye tapa en concreto | und | 24
20 | Instalación de silletas de 12"x6" | und | 24
21 | Empalme a cámara | und | 2
22 | LLENOS
23 | Arena para base y atraque | m³ | 20
24 | Lleno compactado con material de la obra | m³ | 244
25 | Sub base para pavimento tipo invias | m³ | 42
26 | CONCRETOS
27 | Concreto de 21Mpa para graderías y andenes | m³ | 1
28 | Concreto para pavimento 42MR hecho en obra | m³ | 30
29 | ACERO
30 | Acero de refuerzo para graderías | Kilo | 36
COSTO TOTAL
COSTO DIRECTO
| ADMINISTRACION | %
| IMPREVISTOS | %
| UTILIDADES | %
| IVA SOBRE UTILIDADES | %
COSTO TOTAL
Cambio red acueducto carrera 9 entre calles 6 a la 7 en el municipio de Chinchina Caldas
ITEM | DESCRIPCION | UND | CONTRACTUAL
|  |  | CANTIDAD | VR.UNITARIO | VR. TOTAL
1 | PRELIMINARES
2 | Localizacion y replanteo (Incluye plano record) | ml | 96
3 | DEMOLICIONES
4 | Corte con disco abrasivo | ml | 544
5 | Demolicion de estructuras en concreto hidraulico Incluye andenes, graderia y cañuelas | m³ | 18
6 | EXCAVACION
7 | En material comun de 0 a 2m | m³ | 76
8 | Retiro de material sobrante en vehiculo automotor | m³ | 53
9 | ESTRUCTURAS ACUEDUCTO
10 | Instalacion de tuberia PVC de 6" | ml | 96
11 | Instalacion de acometidas de 1/2" desde el tubo madre hasta el medidor | Un | 44
12 | Instalcion de Valvulas | Un | 1
13 | Suministro e istalacion de tuberia de 8" conta pa tipo chorote para accionamiento de valvula | Un | 1
14 | Empalme a tuberia existente | und | 2
15 | LLENOS
16 | Arena para base y atraque | m³ | 10
17 | Lleno compactado con material de la obra | m³ | 39
18 | Subbase para pavimento | m³ | 25
19 | CONCRETOS
20 | Concreto de 21Mpa para graderias y andenes | m³ | 1
21 | Concreto para pavimento 42MR hecho en obra | m³ | 18
22 | ACERO
23 | Acero de refuerzo para graderias | Kilo | 36
COSTO TOTAL
COSTO DIRECTO
| ADMINISTRACION | %
| IMPREVISTOS | %
| UTILIDADES | %
| IVA SOBRE UTILIDADES | %
COSTO TOTAL
Reposición de alcantarillado calle 13 entre carreras 8 ala 9A y de 7 a la 4 en el municipio de Chinchiná Caldas
ITEM | DESCRIPCION | UND | CANTIDAD | VR.UNITARIO | VR. TOTAL
1 | PRELIMINARES
2 | Localización y replanteo (Incluye plano record) | ml | 396
3 | Cerramiento con tela verde y soportes de guadua cada 2 metros | ml | 804
4 | Señal preventiva y reglamentaria | un | 11
5 | DEMOLICIONES
6 | Corte con disco abrasivo | ml | 1192
7 | Demolición de estructuras en concreto hidráulico Incluye andenes, gradería y cañuelas | m³ | 94
8 | EXCAVACION
9 | En material común de 0 a 2m | m³ | 1140
10 | En material común de 2,1 a 4m | m³ | 320
11 | Entibado horizontal Tipo I | ml | 414
12 | Retiro de material sobrante en vehículo automotor | m³ | 362
13 | ESTRUCTURAS ALCANTARILLADO
14 | Instalación e tubería PVC corrugada de 12" | ml | 198
15 | Instalación e tubería PVC corrugada de 16" | ml | 96
16 | Instalación e tubería PVC corrugada de 24" | ml | 104
17 | Cámara de caída D=1,2, H≤3,04, espesor de pared e=0,20 con colchón de piedra pegada e=40cm y boquilla | ml | 3
18 | Suministro e instalación de tapa con aro pozo de inspección en HD D=0.60cm trafico pesado | Un | 6
19 | Bases y Cañuelas | Un | 6
20 | Instalación de tubería PVC corrugada de 6" para domiciliarias | ml | 276
21 | Cajas de inspección 0,50x0,50 para domiciliarias, Incluye tapa en concreto | un | 46
22 | Instalación de silletas de 12"x6" | un | 28
23 | Instalación de silletas de 16"x6" | un | 7
24 | Instalación de silletas de 24"x6" | un | 11
25 | Empalme a cámara | un | 8
26 | LLENOS
27 | Arena para base y atraque | m³ | 74
28 | Lleno compactado con material de la obra | m³ | 1202
29 | Sub base para pavimento | m³ | 2
30 | CONCRETOS
31 | Concreto de 21Mpa para graderías y andenes | m³ | 1
32 | Concreto para pavimento 42MR hecho en obra | m³ | 2
33 | ACERO
34 | Acero de refuerzo para graderías | Kilo | 180
COSTO TOTAL
COSTO DIRECTO
| ADMINISTRACION | %
| IMPREVISTOS | %
| UTILIDADES | %
| IVA SOBRE UTILIDADES | %
COSTO TOTAL
Cambio red acueducto calle 13 en carreras 8 y 9 y 4 a la 7 en el municipio de Chinchiná Caldas
ITEM | DESCRIPCION | UND | CANTIDAD | VR.UNITARIO | VR. TOTAL
1 | PRELIMINARES
2 | Localización y replanteo (Incluye plano record) | ml | 480
3 | Señal preventiva y reglamentaria | un | 11
4 | DEMOLICIONES
5 | Corte con disco abrasivo | ml | 1680
6 | Demolición de estructuras en concreto hidráulico Incluye andenes, gradería y cañuelas | m³ | 52
7 | EXCAVACION
8 | En material común de 0 a 2m | m³ | 294
9 | Retiro de material sobrante en vehículo automotor | m³ | 197
10 | ESTRUCTURAS ACUEDUCTO
11 | Instalación de tubería PVC de 3" | ml | 480
12 | Instalación de acometidas de 1/2" desde el tubo madre hasta el medidor | Un | 60
13 | Instalación de Válvulas | Un | 4
14 | Suministro e instalación de tubería de 8" con tapa tipo chorote para accionamiento de válvula | Un | 4
15 | Empalme a tubería existente | un | 20
16 | LLENOS
17 | Arena para base y atraque | m³ | 45
18 | Lleno compactado con material de la obra | m³ | 160
19 | Sub base para pavimento | m³ | 2
20 | CONCRETOS
21 | Concreto de 21Mpa para graderías y andenes | m³ | 1
22 | Concreto para pavimento 42MR hecho en obra | m³ | 2
23 | ACERO
24 | Acero de refuerzo para graderías | Kilo | 18
COSTO TOTAL
COSTO DIRECTO
| ADMINISTRACION | %
| IMPREVISTOS | %
| UTILIDADES | %
| IVA SOBRE UTILIDADES | %
COSTO TOTAL
Reposición de alcantarillado en la calle 5 entre carreras 5 y 6 en el municipio de Chinchina Caldas
ITEM | DESCRIPCION | UND | CONTRACTUAL
|  |  | CANTIDAD | VR.UNITARIO | VR. TOTAL
1 | PRELIMINARES
2 | Localización y replanteo (Incluye plano record) | ml | 90
3 | Cerramiento con tela verde y soportes de guadua cada 2 metros | ml | 192
4 | Señal preventiva y reglamentaria | und | 2
5 | DEMOLICIONES
6 | Corte con disco abrasivo | ml | 440
7 | Demolición de estructuras en concreto hidráulico Incluye andenes, gradería y cañuelas | m³ | 31
8 | EXCAVACION
9 | En material común de 0 a 2m | m³ | 306
10 | Entibado horizontal tipo I | ml | 10
11 | Retiro de material sobrante en vehiculo automotor | m³ | 103
12 | ESTRUCTURAS ALCANTARILLADO
13 | Instalación e tubería PVC corrugada de 12" | ml | 90
14 | Cámara de caída D=1,2, H≤3,04, espesor de pared e=0,20 con colchón de piedra pegada e=40cm y boquilla | ml | 0.5
15 | Bases y Cañuelas | Un | 2
16 | Instalación de tubería PVC corrugada de 6" para domiciliarias | ml | 132
17 | Cajas de inspección 0,50x0,50 para domiciliarias, Incluye tapa en concreto | und | 26
18 | Instalación de silletas de 12"x6" | und | 26
19 | Empalme a cámara | und | 4
20 | LLENOS
21 | Arena para base y atraque | m³ | 20
22 | Lleno compactado con material de la obra | m³ | 236
23 | Sub base para pavimento | m³ | 43
24 | CONCRETOS
25 | Concreto de 21Mpa para graderías y andenes | m³ | 0.5
26 | Concreto para pavimento 42MR hecho en obra | m³ | 30
27 | ACERO
28 | Acero de refuerzo para graderías | Kilo | 36
COSTO TOTAL
COSTO DIRECTO
| ADMINISTRACION | %
| IMPREVISTOS | %
| UTILIDADES | %
| IVA SOBRE UTILIDADES | %
COSTO TOTAL
Reposición de pavimento por daño de alcantarillado carrera 11 entre calles 14 y 15 en el municipio de Chinchina Caldas
ITEM | DESCRIPCION | UND | CONTRACTUAL
|  |  | CANTIDAD | VR.UNITARIO | VR. TOTAL
1 | PRELIMINARES
2 | Localización y replanteo | m2 | 36
3 | Cerramiento con tela verde y soportes de guadua cada 2 metros | ml | 24
4 | Señal preventiva y reglamentaria | und | 6
5 | DEMOLICIONES
6 | Corte con disco abrasivo | ml | 12
7 | Demolición de estructuras en concreto hidráulico Incluye andenes, gradería y cañuelas | m³ | 6.5
8 | EXCAVACION
9 | En material común de 0 a 2m | m³ | 7
10 | En conglomerado | m³ | 7
11 | Retiro de material sobrante en vehiculo automotor | m³ | 20.5
12 | LLENOS
13 | Sub base para pavimento | m³ | 12.5
14 | CONCRETOS
15 | Concreto para pavimento 42MR hecho en obra | m³ | 7.5
16 | ACERO
17 | Acero de refuerzo para graderías | Kilo | 60
COSTO TOTAL
COSTO DIRECTO
| ADMINISTRACION | %
| IMPREVISTOS | %
| UTILIDADES | %
| IVA SOBRE UTILIDADES | %
COSTO TOTAL
Cambio red acueducto barrio San martin Cra 12 # 13-35 en el municipio de Chinchina Caldas
ITEM | DESCRIPCION | UND | CONTRACTUAL
|  |  | CANTIDAD | VR.UNITARIO | VR. TOTAL
1 | PRELIMINARES
2 | Localizacion y replanteo | ml | 120
3 | Señal preventiva y reglamentaria | und | 1
4 | DEMOLICIONES
5 | Corte con disco abrasivo | ml | 6
6 | Demolicion de estructuras en concreto hidraulico Incluye andenes, graderia y cañuelas | m³ | 0.2
7 | EXCAVACION
8 | En material comun de 0 a 2m | m³ | 68
9 | Retiro de material sobrante en vehiculo automotor | m³ | 30
10 | ESTRUCTURAS ACUEDUCTO
11 | Instalacion de tuberia PVC de 2" | ml | 120
12 | Instalacion de acometidas de 1/2" desde el tubo madre hasta el medidor | Un | 16
13 | Instalacion de Valvulas | Un | 1
14 | Suministro e istalacion de tuberia de 8" conta pa tipo chorote para accionamiento de valvula | Un | 1
15 | Empalme a tuberia existente | und | 1
16 | LLENOS
17 | Arena para base y atraque | m³ | 6
18 | Lleno compactado con material de la obra | m³ | 36
19 | Subbase para pavimento | m³ | 0.5
20 | CONCRETOS
21 | Concreto para pavimento 42MR hecho en obra | m³ | 0.2
COSTO TOTAL
COSTO DIRECTO
| ADMINISTRACION | %
| IMPREVISTOS | %
| UTILIDADES | %
| IVA SOBRE UTILIDADES | %
COSTO TOTAL
Reposición de alcantarillado calle 4A con carrera 8 y 9 en el municipio de Chinchiná Caldas
ITEM | DESCRIPCION | UND | CANTIDAD | VR.UNITARIO | VR. TOTAL
1 | PRELIMINARES
2 | Localización y replanteo (Incluye plano record) | ml | 66
3 | Techado provisional en plástico y guadua | m2 | 384
4 | Cerramiento con tela verde y soportes de guadua cada 2 metros | ml | 140
5 | Señal preventiva y reglamentaria | un | 2
6 | DEMOLICIONES
7 | Corte con disco abrasivo | ml | 300
8 | Demolición de estructuras en concreto hidráulico Incluye andenes, gradería y cañuelas | m³ | 16
9 | EXCAVACION
10 | En material común de 0 a 2m | m³ | 205
11 | Entibado horizontal Tipo I | ml | 10
12 | Retiro de material sobrante en vehículo automotor | m³ | 69
13 | ESTRUCTURAS ALCANTARILLADO
14 | Instalación e tubería PVC corrugada de 12" | ml | 66
15 | Cámara de caída D=1,2, H≤3,04, espesor de pared e=0,20 con colchón de piedra pegada e=40cm y boquilla | ml | 2
16 | Suministro e instalación de tapa con aro pozo de inspección en HD D=0.60cm para 12 toneladas | Un | 2
17 | Bases y Cañuelas | Un | 2
18 | Instalación de tubería PVC corrugada de 6" para domiciliarias | ml | 84
19 | Cajas de inspección 0,50x0,50 para domiciliarias, Incluye tapa en concreto | un | 16
20 | Instalación de silletas de 12"x6" | un | 16
21 | Empalme a cámara | un | 2
22 | LLENOS
23 | Arena para base y atraque | m³ | 13
24 | Lleno compactado con material de la obra | m³ | 156
25 | Sub base para pavimento | m³ | 1
26 | CONCRETOS
27 | Concreto de 21Mpa para graderías y andenes | m³ | 1
28 | Concreto para pavimento 42MR hecho en obra | m³ | 1
29 | ACERO
30 | Acero de refuerzo para graderías | Kilo | 36
COSTO TOTAL
COSTO DIRECTO
| ADMINISTRACION | %
| IMPREVISTOS | %
| UTILIDADES | %
| IVA SOBRE UTILIDADES | %
COSTO TOTAL
Cambio red acueducto calle 4A con carreras 8 y 9 en el municipio de Chinchiná Caldas
ITEM | DESCRIPCION | UND | CANTIDAD | VR.UNITARIO | VR. TOTAL
1 | PRELIMINARES
2 | Localización y replanteo (Incluye plano record) | ml | 66
3 | Cerramiento con tela verde y soportes de guadua cada 2 metros | ml | 144
4 | Señal preventiva y reglamentaria | un | 2
5 | DEMOLICIONES
6 | Corte con disco abrasivo | ml | 312
7 | Demolición de estructuras en concreto hidráulico Incluye andenes, gradería y cañuelas | m³ | 10
8 | EXCAVACION
9 | En material común de 0 a 2m | m³ | 52
10 | Retiro de material sobrante en vehículo automotor | m³ | 36
11 | ESTRUCTURAS ACUEDUCTO
12 | Instalación de tubería PVC de 3" | ml | 66
13 | Instalación de acometidas de 1/2" desde el tubo madre hasta el medidor | Un | 16
14 | Instalación de Válvulas | Un | 2
15 | Suministro e instalación de tubería de 8" con tapa tipo chorote para accionamiento de válvula | Un | 2
16 | Empalme a tubería existente | un | 2
17 | LLENOS
18 | Arena para base y atraque | m³ | 7
19 | Lleno compactado con material de la obra | m³ | 27
20 | Sub base para pavimento | m³ | 1
21 | CONCRETOS
22 | Concreto de 21Mpa para graderías y andenes | m³ | 0.5
23 | Concreto para pavimento 42MR hecho en obra | m³ | 1
24 | ACERO
25 | Acero de refuerzo para graderías | Kilo | 36
COSTO TOTAL
COSTO DIRECTO
| ADMINISTRACION | %
| IMPREVISTOS | %
| UTILIDADES | %
| IVA SOBRE UTILIDADES | %
COSTO TOTAL
Reposición de alcantarillado carrera 6 entre calle 8 y 9 en el municipio de Chinchiná Caldas
ITEM | DESCRIPCION | UND | CANTIDAD | VR.UNITARIO | VR. TOTAL
1 | PRELIMINARES
2 | Localización y replanteo | ml | 96
3 | Cerramiento con tela verde y soportes de guadua cada 2 metros | ml | 204
4 | Señal preventiva y reglamentaria | un | 2
5 | DEMOLICIONES
6 | Corte con disco abrasivo | ml | 312
7 | Demolición de estructuras en concreto hidráulico Incluye andenes, gradería y cañuelas | m³ | 18
8 | EXCAVACION
9 | En material común de 0 a 2m | m³ | 240
10 | Entibado horizontal Tipo I | ml | 96
11 | Retiro de material sobrante en vehículo automotor | m³ | 60
12 | ESTRUCTURAS ALCANTARILLADO
13 | Instalación e tubería PVC corrugada de 18" | ml | 96
14 | Cámara de caída D=1,2, H≤3,04, espesor de pared e=0,20 con colchón de piedra pegada e=40cm y boquilla | ml | 4
15 | Suministro e instalación de tapa con aro pozo de inspección en HD D=0.60cm trafico pesado | Un | 3
16 | Bases y Cañuelas | Un | 3
17 | Instalación de tubería PVC corrugada de 6" para domiciliarias | ml | 60
18 | Cajas de inspección 0,50x0,50 para domiciliarias, Incluye tapa en concreto | un | 10
19 | Instalación de silletas de 18"x6" | un | 10
20 | Empalme a cámara | un | 4
21 | LLENOS
22 | Arena para base y atraque | m³ | 15
23 | Lleno compactado con material de la obra | m³ | 184
24 | Sub base para pavimento | m³ | 1
25 | CONCRETOS
26 | Concreto de 21Mpa para graderías y andenes | m³ | 1
27 | Concreto para pavimento 42MR hecho en obra | m³ | 1
28 | ACERO
29 | Acero de refuerzo para graderías | Kilo | 60
COSTO TOTAL
COSTO DIRECTO
| ADMINISTRACION | %
| IMPREVISTOS | %
| UTILIDADES | %
| IVA SOBRE UTILIDADES | %
COSTO TOTAL
Cambio red acueducto carrera 6 entre calles 8 y 9 en el municipio de Chinchiná Caldas
ITEM | DESCRIPCION | UND | CANTIDAD | VR.UNITARIO | VR. TOTAL
1 | PRELIMINARES
2 | Localización y replanteo (Incluye plano record) | ml | 96
3 | Señal preventiva y reglamentaria | un | 2
4 | DEMOLICIONES
5 | Corte con disco abrasivo | ml | 372
6 | Demolición de estructuras en concreto hidráulico Incluye andenes, gradería y cañuelas | m³ | 12
7 | EXCAVACION
8 | En material común de 0 a 2m | m³ | 58
9 | Retiro de material sobrante en vehículo automotor | m³ | 28
10 | ESTRUCTURAS ACUEDUCTO
11 | Instalación de tubería PVC de 3" | ml | 96
12 | Instalación de acometidas de 1/2" desde el tubo madre hasta el medidor | Un | 10
13 | Instalación de Válvulas | Un | 2
14 | Suministro e instalación de tubería de 8" con tapa tipo chorote para accionamiento de válvula | Un | 2
15 | Empalme a tubería existente | un | 4
16 | LLENOS
17 | Arena para base y atraque | m³ | 9
18 | Lleno compactado con material de la obra | m³ | 30
19 | Sub base para pavimento | m³ | 1
20 | CONCRETOS
21 | Concreto de 21Mpa para graderías y andenes | m³ | 1
22 | Concreto para pavimento 42MR hecho en obra | m³ | 1
23 | ACERO
24 | Acero de refuerzo para graderías | Kilo | 18
COSTO TOTAL
COSTO DIRECTO
| ADMINISTRACION | %
| IMPREVISTOS | %
| UTILIDADES | %
| IVA SOBRE UTILIDADES | %
COSTO TOTAL
Reposición de alcantarillado barrio el tunel desde la casa 25 hasta la casa 137 el municipio de Chinchina Caldas
ITEM | DESCRIPCION | UND | CONTRACTUAL
|  |  | CANTIDAD | VR.UNITARIO | VR. TOTAL
1 | PRELIMINARES
2 | Localización y replanteo (Incluye plano record) | ml | 318
3 | Cerramiento con tela verde y soportes de guadua cada 2 metros | ml | 648
4 | Señal preventiva y reglamentaria | und | 6
5 | DEMOLICIONES
6 | Corte con disco abrasivo | ml | 1340
7 | Demolición de estructuras en concreto hidráulico Incluye andenes, gradería y cañuelas | m³ | 96
8 | EXCAVACION
9 | En material común de 0 a 2m | m³ | 960
10 | Entibado horizontal Tipo I | ml | 40
11 | Retiro de material sobrante en vehiculo automotor | m³ | 323
12 | ESTRUCTURAS ALCANTARILLADO
13 | Instalación e tubería PVC corrugada de 12" | ml | 318
14 | Cámara de caída D=1,2, H≤3,04, espesor de pared e=0,20 con colchón de piedra pegada e=40cm y boquilla | ml | 4
15 | Suministro e instalación de tapa con aro pozo de inspección en HD D=0.60cm para trafico pesado | Un | 9
16 | Bases y Cañuelas | Un | 9
17 | Instalación de tubería PVC corrugada de 6" para domiciliarias | ml | 354
18 | Cajas de inspección 0,50x0,50 para domiciliarias, Incluye tapa en concreto | und | 88
19 | Instalación de silletas de 12"x6" | und | 88
20 | Empalme a cámara | und | 16
21 | LLENOS
22 | Arena para base y atraque | m³ | 64
23 | Lleno compactado con material de la obra | m³ | 730
24 | Sub base para pavimento tipo invias | m³ | 133
25 | CONCRETOS
26 | Concreto de 21Mpa para graderías y andenes | m³ | 4
27 | Concreto para pavimento 42MR hecho en obra | m³ | 96
28 | ACERO
29 | Acero de refuerzo para graderías | Kilo | 162
COSTO TOTAL
COSTO DIRECTO
| ADMINISTRACION | %
| IMPREVISTOS | %
| UTILIDADES | %
| IVA SOBRE UTILIDADES | %
COSTO TOTAL
Cambio red acueducto carrera 9 entre las calles 7 a la 8 en el municipio de Chinchiná Caldas
ITEM | DESCRIPCION | UND | CANTIDAD | VR.UNITARIO | VR. TOTAL
1 | PRELIMINARES
2 | Localización y replanteo (Incluye plano record) | ml | 96
3 | Cerramiento con tela verde y soportes de guadua cada 2 metros | ml | 204
4 | Señal preventiva y reglamentaria | un | 2
5 | DEMOLICIONES
6 | Corte con disco abrasivo | ml | 732
7 | Demolición de estructuras en concreto hidráulico Incluye andenes, gradería y cañuelas | m³ | 20
8 | EXCAVACION
9 | En material común de 0 a 2m | m³ | 80
10 | Retiro de material sobrante en vehículo automotor | m³ | 60
11 | ESTRUCTURAS ACUEDUCTO
12 | Instalación de tubería PVC de 6" | ml | 96
13 | Instalación de acometidas de 1/2" desde el tubo madre hasta el medidor | Un | 36
14 | Instalación de Válvulas | Un | 2
15 | Suministro e instalación de tubería de 8" con tapa tipo chorote para accionamiento de válvula | Un | 2
16 | Empalme a tubería existente | un | 6
17 | LLENOS
18 | Arena para base y atraque | m³ | 9
19 | Lleno compactado con material de la obra | m³ | 42
20 | Sub base para pavimento | m³ | 1
21 | CONCRETOS
22 | Concreto de 21Mpa para graderías y andenes | m³ | 0.5
23 | Concreto para pavimento 42MR hecho en obra | m³ | 1
24 | ACERO
25 | Acero de refuerzo para graderías | Kilo | 18
COSTO TOTAL
COSTO DIRECTO
| ADMINISTRACION | %
| IMPREVISTOS | %
| UTILIDADES | %
| IVA SOBRE UTILIDADES | %
COSTO TOTAL
Reposición y optimización de alcantarillado carrera 10 entre calle 18 y 19 barrio san francisco primera fase, municipio de Chinchiná, caldas.-
ITEMS | DESCRIPCION | UNID | CANTIDAD | VR. UNITARIO | VR. TOTAL
1.- | PRELIMINARES
1.1 | Localizacion y replanteo de redes (Incl.levantamiento del sector y plano record) | mts | 46
1.2 | Cerramiento en polisombra Yute verde de H=2m, parales en guadua y Cinta Plástica. | mts | 62
1.3 | Señalizacion Vertical preventivas (Desvio, hombres trabajando, vía cerrada, barreras etc.) | Und | 2
2 | DEMOLICIONES VARIAS
2.1 | Demoliciones de pavimentos rigidos | m3 | 11.48
2.2 | Demoliciones varias de muros en concretos, otros | m3 | 1.5
2.3 | Demoliciones de Andenes y Sardinel en concreto hidráulico | m3 | 3.19
3 | SOBREACARREOS
3.1 | Retiro de sobrantes en vehículo Automotor | m3 | 84.98
4 | EXCAVACIONES
4.1 | Excavaciones en zanja - material Común 0 a 2 m | m3 | 72.8
4.2 | Excavaciones en Material Conglomerado | m3 | 42.63
4.3 | Entibado horizontal / vertical tipo 2 | m2 | 20
5 | RELLENOS COMPACTADOS
5.1 | Rellenos compactos con material seleccionado de excavación | m3 | 50.65
5.2 | Rellenos compactos con material comun de cantera prestamo | m3 | 25.32
6 | SUSTITUCIONES- BASES Y SUBBASES COMPACTOS
6.1 | Suministro e instalación de afirmado en andenes compactos espesor 0,10 m | m3 | 3.19
6.2 | Suministro e instalcion de Sub-base tipo INVIAS E=0,20 m. incluye ensayos de densidad, protor. | m3 | 13.25
6.3 | Suministro e instalacion Sustitucion en arena para tuberías y atraques. | m3 | 27.05
7 | ALCANTARILLADOS
7.1 | Instalación de tuberia corrugada PVC-S de 160 mm (6"). Incluye manejo de aguas en zanja. | ml | 45
7.3 | Instalacion tuberia corrugada PVC-S de 315 mm (12").Incluye manejos de aguas en zanja. | ml | 46
7.4 | Empalmes a Cámaras d=1.20 m concreto 300 psi | Und | 2
7.5 | Empalmes a Cajas de Inspeccion Concreto 3000 psi | Und | 10
7.6 | Cámaras de Inspección D= 1.20 -Concreto 21 Mpa | ml | 3
7.7 | Base/ cañuela camara D=1.20 m en concreto 3000 psi | Und | 2
7.8 | Suministro e Instalacion Tapa D=0.60m en HF | Und | 2
7.9 | Cajas de Inspeccion de 0,50 x 0,50 x 0,80, Incluye tapa reforzada | und | 10
7.11 | Losa en concreto reforzado de 1.60 x1.60 x 0,18m acero de refuerzo, doble parrillas No. 4 cada 15 cms. incluye antisol y acelerante. | Und | 2
7.12 | Instalacion de silla yee de 12 x 6". | Und | 10
8 | OBRAS EN CONCRETO
8.1 | Corte mecánizado profundidad 0.07 m | ml | 210
8.2 | Pavimento en rigido de 4000 Psi de espesor 0,18 en obra incluye Acelerante, Antisol, ensayos de laboratorios | m3 | 11.48
8.4 | Adecuacion de Andenes y Rampas e= 0,08 m Concreto de 3000 Psi. | m3 | 3.19
COSTO TOTAL
COSTO DIRECTO
| ADMINISTRACION | %
| IMPREVISTOS | %
| UTILIDADES | %
| IVA SOBRE UTILIDADES | %
COSTO TOTAL
Reposición de alcantarillado calle 3B entre carreras 7 y 8 en el municipio de Chinchina Caldas
ITEM | DESCRIPCION | UND | CONTRACTUAL
|  |  | CANTIDAD | VR.UNITARIO | VR. TOTAL
1 | PRELIMINARES
2 | Localización y replanteo | ml | 102
3 | Cerramiento con tela verde y soportes de guadua cada 2 metros | ml | 216
4 | Señal preventiva y reglamentaria | und | 2
5 | DEMOLICIONES
6 | Corte con disco abrasivo | ml | 444
7 | Demolición de estructuras en concreto hidráulico Incluye andenes, gradería y cañuelas | m³ | 40
8 | EXCAVACION
9 | En material común de 0 a 2m | m³ | 484
10 | En material común de 2,1 a 4m | m³ | 318
11 | Entibado vertical tipo II | m2 | 470
12 | Retiro de material sobrante en vehiculo automotor | m³ | 140
13 | ESTRUCTURAS ALCANTARILLADO
14 | Instalación e tubería PVC corrugada de 24" | ml | 102
15 | Cámara de caída D=1,2, H≤3,04, espesor de pared e=0,20 con colchón de piedra pegada e=40cm y boquilla | ml | 3
16 | Suministro e instalación de tapa con aro pozo de inspección en HD D=0.60cm para 12 toneladas | Un | 4
17 | Bases y Cañuelas | Un | 4
18 | Instalación de tubería PVC corrugada de 6" para domiciliarias | ml | 120
19 | Cajas de inspección 0,50x0,50*H para domiciliarias, Incluye tapa en concreto | und | 24
20 | Instalación de silletas de 24"x6" | und | 16
21 | Empalme a cámara | und | 6
22 | LLENOS
23 | Arena para base y atraque | m³ | 30
24 | Lleno compactado con material de la obra | m³ | 709
25 | Sub base para pavimento | m³ | 54
26 | CONCRETOS
27 | Concreto de 21Mpa para graderías y andenes | m³ | 1
28 | Concreto para pavimento 42MR hecho en obra | m³ | 40
29 | ACERO
30 | Acero de refuerzo para graderías | Kilo | 120
31 | Acompañamiento social durante toda la obra ( 1 TRABAJADORA para todos los tramos) | mes | 4
32 | Instalacion de valla institucional 2x4 ( para todos los tramos) | und | 1
COSTO TOTAL
COSTO DIRECTO
| ADMINISTRACION | %
| IMPREVISTOS | %
| UTILIDADES | %
| IVA SOBRE UTILIDADES | %
COSTO TOTAL
GRAN TOTAL CHINCHINA

## GRUPOV FIL NEIRA RCIO SUPIA RDA
GRUPO V FILADELFIA - NEIRA RIOSUCIO SUPIA RISARALDA
FILADELDIA
Cambio red conducción de acueducto chambery sector la Floresta finca La Gloria en el municipio de FiladelfiaCaldas
ITEM | DESCRIPCION | UND | CONTRACTUAL
|  |  | CANTIDAD | VR.UNITARIO | VR. TOTAL
1 | PRELIMINARES
2 | Localización y replanteo (Incluye plano record) | ml | 300
3 | EXCAVACION
4 | En material común de 0 a 2m | m³ | 140
5 | En roca | m³ | 40
6 | Dispersión de material sobrante | m³ | 40
7 | ESTRUCTURAS ACUEDUCTO
8 | Instalación de tubería de polietileno de 8" PN 16 por termofusión Incluye transporte hasta el sitio a instalar | ml | 300
9 | Instalación de porta flanche de 8" PN 16 por termofusión Incluye transporte hasta el sitio a instalar | Un | 2
10 | Empalme a tubería existente | Un | 2
11 | Anclaje a tubería existente incluye 4 tubos de 2" metálicos de 2 m c/u de largo y alambre galvanizado | Un | 2
12 | LLENOS
13 | Lleno compactado con material de la obra | m³ | 140
COSTO TOTAL
COSTO DIRECTO
| ADMINISTRACION | %
| IMPREVISTOS | %
| UTILIDADES | %
| IVA SOBRE UTILIDADES | %
COSTO TOTAL
Estabilización de talud mediante trinchos en guadua y llenos para conformar la vía, sector la floresta finca la Moravia, municipio de Aránzazu, caldas. - (conducción Chamberí Filadelfia)
ITEM | DESCRIPCION | UND | CONTRACTUAL
|  |  | CANTIDAD | VR.UNITARIO | VR. TOTAL
1 | PRELIMINARES
1.1 | Localizacion de estructuras de contención | mts | 64
2 | EXCAVACIONES
2.1. | Excavaciones en material Común de 0 a 2 m | m3 | 207.75
2.2. | Excavaciones en material Coglomerado | m3 | 20.25
3 | RELLENOS COMPACTOS
3.1 | Relleno Apisonado de material de excavación | m3 | 217.5
4 | TRANSPORTES MANUAL
4.1 | Transporte de material a hombro u otro medio, para conformar la Vía donde se presento el fallo. | m3 | 172.5
5 | DEMOLICIONES
5.1 | Demoliciones varias | m3 | 2
5 | TRINCHOS
5.1. | Suministros, construccion de trincho en Guadua parales de 2 m de altura visible 1.20 m, guaduas horizontales, fijada con alambre galvanizado cal. 13, guaduas debidamente inmunizadas. | m2 | 78
COSTO TOTAL
COSTO DIRECTO
| ADMINISTRACION | %
| IMPREVISTOS | %
| UTILIDADES | %
| IVA SOBRE UTILIDADES | %
COSTO TOTAL
TOTAL FILADELFIA
NEIRA
Reposición de alcantarillado carrera 10 transversal en el municipio de Neira Caldas
ITEM | DESCRIPCION | UND | CONTRACTUAL
|  |  | CANTIDAD | VR.UNITARIO | VR. TOTAL
1 | PRELIMINARES
2 | Localización y replanteo (Incluye plano record) | ml | 96
3 | Techado provisional en plástico y guadua | m2 | 576
4 | Cerramiento con tela verde y soportes de guadua cada 2 metros | ml | 204
5 | Señal preventiva y reglamentaria | und | 2
6 | DEMOLICIONES
7 | Corte con disco abrasivo | ml | 296
8 | Demolición de estructuras en concreto hidráulico Incluye andenes, gradería y cañuelas | m³ | 22
9 | EXCAVACION
10 | En material común de 0 a 2m | m³ | 206
11 | Entibado horizontal Tipo I | ml | 10
12 | Retiro de material sobrante en vehiculo automotor | m³ | 76
13 | ESTRUCTURAS ALCANTARILLADO
14 | Instalación e tubería PVC corrugada de 12" | ml | 96
15 | Cámara de caída D=1,2, H≤3,04, espesor de pared e=0,20 con colchón de piedra pegada e=40cm y boquilla | ml | 1
16 | Suministro e instalación de tapa con aro pozo de inspección en HD D=0.60cm trafico pesado | Un | 3
17 | Bases y Cañuelas | Un | 3
18 | Instalación de tubería PVC corrugada de 6" para domiciliarias | ml | 54
19 | Cajas de inspección 0,50x0,50 para domiciliarias, Incluye tapa en concreto | und | 13
20 | Instalación de silletas de 12"x6" | und | 13
21 | Empalme a cámara | und | 4
22 | LLENOS
23 | Arena para base y atraque | m³ | 14
24 | Lleno compactado con material de la obra | m³ | 154
25 | Sub base para pavimento | m³ | 30
26 | CONCRETOS
27 | Concreto de 21Mpa para graderías y andenes | m³ | 1
28 | Concreto para pavimento 42MR hecho en obra | m³ | 22
29 | ACERO
30 | Acero de refuerzo para graderías | Kilo | 60
COSTO TOTAL
COSTO DIRECTO
| ADMINISTRACION | %
| IMPREVISTOS | %
| UTILIDADES | %
| IVA SOBRE UTILIDADES | %
COSTO TOTAL
Cambio red acueducto carrera 10 transversal en el municipio de Neira Caldas
ITEM | DESCRIPCION | UND | CONTRACTUAL
|  |  | CANTIDAD | VR.UNITARIO | VR. TOTAL
1 | PRELIMINARES
2 | Localizacion y replanteo (Incluye plano record) | ml | 102
3 | Señal preventiva y reglamentaria | und | 2
4 | DEMOLICIONES
5 | Corte con disco abrasivo | ml | 404
6 | Demolicion de estructuras en concreto hidraulico Incluye andenes, graderia y cañuelas | m³ | 14
7 | EXCAVACION
8 | En material comun de 0 a 2m | m³ | 66
9 | Retiro de material sobrante en vehiculo automotor | m³ | 46
10 | ESTRUCTURAS ACUEDUCTO
11 | Instalacion de tuberia PVC de 3" | ml | 102
12 | Instalacion de acometidas de 1/2" desde el tubo madre hasta el medidor | Un | 25
13 | Instalcion de Valvulas | Un | 1
14 | Suministro e istalacion de tuberia de 8" conta pa tipo chorote para accionamiento de valvula | Un | 1
15 | Empalme a tuberia existente | und | 2
16 | LLENOS
17 | Arena para base y atraque | m³ | 9
18 | Lleno compactado con material de la obra | m³ | 36
19 | Subbase para pavimento | m³ | 20
20 | CONCRETOS
21 | Concreto de 21Mpa para graderias y andenes | m³ | 0.5
22 | Concreto para pavimento 42MR hecho en obra | m³ | 15
23 | ACERO
24 | Acero de refuerzo para graderias | Kilo | 30
COSTO TOTAL
COSTO DIRECTO
| ADMINISTRACION | %
| IMPREVISTOS | %
| UTILIDADES | %
| IVA SOBRE UTILIDADES | %
COSTO TOTAL
Reposición de alcantarillado calle 8 entre la carrera 5 a la 7 en el municipio de Neira Caldas
ITEM | DESCRIPCION | UND | CONTRACTUAL
|  |  | CANTIDAD | VR.UNITARIO | VR. TOTAL
1 | PRELIMINARES
2 | Localización y replanteo (Incluye plano record) | ml | 120
3 | Techado provisional en plástico y guadua | m2 | 720
4 | Cerramiento con tela verde y soportes de guadua cada 2 metros | ml | 252
5 | Señal preventiva y reglamentaria | und | 4
6 | DEMOLICIONES
7 | Corte con disco abrasivo | ml | 490
8 | Demolición de estructuras en concreto hidráulico Incluye andenes, gradería y cañuelas | m³ | 35
9 | EXCAVACION
10 | En material común de 0 a 2m | m³ | 300
11 | Entibado horizontal Tipo I | ml | 10
12 | Retiro de material sobrante en vehiculo automotor | m³ | 118
13 | ESTRUCTURAS ALCANTARILLADO
14 | Instalación e tubería PVC corrugada de 12" | ml | 120
15 | Cámara de caída D=1,2, H≤3,04, espesor de pared e=0,20 con colchón de piedra pegada e=40cm y boquilla | ml | 1
16 | Suministro e instalación de tapa con aro pozo de inspección en HD D=0.60cm | Un | 2
17 | Bases y Cañuelas | Un | 4
18 | Instalación de tubería PVC corrugada de 6" para domiciliarias | ml | 126
19 | Cajas de inspección 0,50x0,50 para domiciliarias, Incluye tapa en concreto | und | 25
20 | Instalación de silletas de 12"x6" | und | 25
21 | Empalme a cámara | und | 6
22 | LLENOS
23 | Arena para base y atraque | m³ | 22
24 | Lleno compactado con material de la obra | m³ | 216
25 | Sub base para pavimento | m³ | 48
26 | CONCRETOS
27 | Concreto de 21Mpa para graderías y andenes | m³ | 1
28 | Concreto para pavimento 42MR hecho en obra | m³ | 35
29 | ACERO
30 | Acero de refuerzo para graderías | Kilo | 30
COSTO TOTAL
COSTO DIRECTO
| ADMINISTRACION | %
| IMPREVISTOS | %
| UTILIDADES | %
| IVA SOBRE UTILIDADES | %
COSTO TOTAL
Reposición y optimizacion de alcantarillado. localizado en la carrera 9 carrera 10 callejon, vía al cementerio. municipio de neira, caldas.-
ITEM | DESCRIPCION | UND | CONTRACTUAL
|  |  | CANTIDAD | VR.UNITARIO | VR. TOTAL
1 | PRELIMINARES
2 | Localizacion y replanteo de redes (Incl.levantamiento del sector y plano record) | mts | 82
3 | Cerramiento en polisombra Yute verde de H=2m, parales en guadua y Cinta Plástica. | mts | 169
4 | Señalizacion Vertical preventivas (Desvio, hombres trabajando, vía cerrada, barreras etc.) | Und | 2
5 | DEMOLICIONES VARIAS
6 | Demoliciones de pavimentos rigidos | m3 | 1.12
7 | Demoliciones varias de muros en concretos, otros | m3 | 1.4
8 | Demoliciones de Andenes, peatonales y Sardinel en concreto hidráulico | m3 | 11.25
9 | SOBREACARREOS
10 | Retiro de sobrantes en vehículo Automotor | m3 | 13.77
11 | EXCAVACIONES
12 | Excavaciones en zanja - material Común 0 a 2 m | m3 | 113.29
13 | Excavaciones en Material Conglomerado | m3 | 16.72
14 | Entibado horizontal / vertical tipo 2 | m2 | 35
15 | RELLENOS COMPACTADOS
16 | Rellenos compactos con material seleccionado de excavación | m3 | 67
17 | Rellenos compactos con material comun de cantera prestamo | m3 | 16.72
18 | SUSTITUCIONES- BASES Y SUBBASES COMPACTOS
19 | Suministro e instalación de afirmado en andenes compactos espesor 0,10 m | m3 | 1.84
20 | Suministro e instalcion de Sub-base tipo INVIAS E=0,15 m. incluye ensayos de densidad, protor. | m3 | 15.12
21 | Suministro e instalacion Sustitucion en arena para tuberías y atraques. | m3 | 31.4
22 | ALCANTARILLADOS
23 | Suministro e Instalación de tuberia corrugada PVC-S de 160 mm (6"). Incluye manejo de aguas en zanja. | ml | 30
24 | Suministro e Instalacion tuberia corrugada PVC-S de 315 mm (12").Incluye manejos de aguas en zanja. | ml | 82
25 | Empalmes a Cámaras d=1.20 m concreto 300 psi | Und | 2
26 | Empalmes a Cajas de Inspeccion Concreto 3000 psi | Und | 5
27 | Cámaras de Inspección D= 1.20 -Concreto 21 Mpa | ml | 4.5
28 | Base/ cañuela camara D=1.20 m en concreto 3000 psi | Und | 3
29 | Suministro e Instalacion Tapa D=0.60m en HF | Und | 3
30 | Cajas de Inspeccion de 0,50 x 0,50 x 0,80, Incluye tapa reforzada | und | 10
31 | Losa en concreto reforzado de 1.50 x1.50 x 0,18m acero de refuerzo, doble parrillas No. 4 cada 15 cms. incluye antisol y acelerante. | Und | 3
32 | Instalacion de silla yee de 12 x 6". | Und | 10
33 | OBRAS EN CONCRETO
34 | Corte mecánizado profundidad 0.07 m | ml | 192
35 | Adecuacion de Andenes y Rampas e= 0,08 m Concreto de 3000 Psi. | m3 | 1.84
36 | Pavimento en rigido de 3000 Psi de espesor 0,12 en obra incluye Acelerante, Antisol, ensayos de laboratorios | m3 | 12.19
COSTO TOTAL
COSTO DIRECTO
| ADMINISTRACION | %
| IMPREVISTOS | %
| UTILIDADES | %
| IVA SOBRE UTILIDADES | %
COSTO TOTAL
Reposición y optimizacion de alcantarillado. carrera 10 calles 6,5, calle real. municipio de neira, caldas
ITEM | DESCRIPCION | UND | CONTRACTUAL
|  |  | CANTIDAD | VR.UNITARIO | VR. TOTAL
1 | PRELIMINARES
2 | Localizacion y replanteo de redes (Incl.levantamiento del sector y plano record) | mts | 75
3 | Techado provisional en Guadua y plástico en toda el area de la obra | m2 | 225
4 | Cerramiento en polisombra Yute verde de H=2m, parales en guadua y Cinta Plástica. | mts | 150
5 | Señalizacion Vertical preventivas (Desvio, hombres trabajando, vía cerrada, barreras etc.) | Und | 6
6 | DEMOLICIONES VARIAS
7 | Demoliciones de pavimentos rigidos | m3 | 26.43
8 | Demoliciones varias de muros en concretos, otros | m3 | 1.81
9 | Demoliciones de Andenes, peatonales y Sardinel en concreto hidráulico | m3 | 34.72
10 | SOBREACARREOS
11 | Retiro de sobrantes en vehículo Automotor | m3 | 90
12 | EXCAVACIONES
13 | Excavaciones en zanja - material Común 0 a 2 m | m3 | 305.51
14 | Entibado horizontal / vertical tipo 1 | m2 | 147.55
15 | RELLENOS COMPACTADOS
16 | Rellenos compactos con material seleccionado de excavación | m3 | 180
17 | Rellenos compactos con material comun de cantera prestamo | m3 | 130.29
18 | SUSTITUCIONES- BASES Y SUBBASES COMPACTOS
19 | Suministro e instalacion Sustitucion en arena para tuberías y atraques. | m3 | 11.8
20 | Sub-base Pavimento e= 0,20 m | m3 | 3.132
21 | CONCRETOS
22 | Concretos de 21 Mpa para graderias y andenes | m3 | 7.12
23 | Concreto para Pavimentos MR 42 hecho en obra | m3 | 2.82
24 | Corte en disco abrasivo | ml | 250
25 | ALCANTARILLADOS
26 | Instalación de tuberia corrugada PVC-S de 160 mm (6"). Incluye manejo de aguas en zanja. | ml | 118.6
27 | Instalacion tuberia corrugada PVC-S 18".Incluye manejos de aguas en zanja. | ml | 76
28 | Empalmes a Cámaras d=1.20 m concreto 300 psi | Und | 4
29 | Empalmes a Cajas de Inspeccion Concreto 3000 psi | Und | 10
30 | Cámaras de Inspección D= 1.20 -Concreto 21 Mpa | ml | 1.7
31 | Base/ cañuela camara D=1.20 m en concreto 3000 psi | Und | 2
32 | Suministro e Instalacion Tapa con Aro pozo de inspección en HD D=O,60 M con empaque anti ruido y sistema de seguridad. | Und | 2
33 | Cajas de Inspeccion de 0,50 x 0,50, Incluye tapa reforzada | und | 15
34 | Instalacion de silla yee de 18 x 6". | Und | 15
35 | Construcción de Cordon en suelo cemento para control y desvio de aguas lluvias y otras. | ml | 100
36 | Construcción de pasos peatonales en tableros, baranadas en madera | ml | 10.6
COSTO TOTAL
COSTO DIRECTO
| ADMINISTRACION | %
| IMPREVISTOS | %
| UTILIDADES | %
| IVA SOBRE UTILIDADES | %
COSTO TOTAL
Cambio red de conducción San Juan en el municipio de neira Caldas
ITEM | DESCRIPCION | UND | CONTRACTUAL
|  |  | CANTIDAD | VR.UNITARIO | VR. TOTAL
1 | PRELIMINARES
2 | Localización y replanteo (Incluye plano record) | ml | 828
3 | EXCAVACION
4 | En material común de 0 a 2m | m³ | 400
5 | En roca | m³ | 96
6 | Dispersión de material sobrante | m³ | 96
7 | ESTRUCTURAS ACUEDUCTO
8 | Instalación de tubería de polietileno por termofusión de 10" PN 16 incluye sobre acarreo en vehiculo y al hombro | ml | 828
9 | Instalación de porta flanche de 10" PN 16 | Un | 6
10 | Empalme a tubería existente incluye la instalaciójn de reducciones | Un | 6
11 | Anclaje a tubería existente incluye 4 tubos metálicos de 2", 2 m de largo c/u y alambre galvanizado | Un | 6
12 | LLENOS
13 | Lleno compactado con material de la obra | m³ | 400
14 | Acompañamiento social durante toda la obra ( 1 TRABAJADORA para todos los tramos) | mes | 4
15 | Instalacion de valla institucional 2x4 ( para todos los tramos) | und | 1
COSTO TOTAL
COSTO DIRECTO
| ADMINISTRACION | %
| IMPREVISTOS | %
| UTILIDADES | %
| IVA SOBRE UTILIDADES | %
COSTO TOTAL
TOTAL NEIRA
RIOSUCIO
obras de reposición de redes de alcantarillado en la calle 15 entre entre carreras 3 y 3c en el barrio los fundadores del municipio de riosucio caldas
ITEM | DESCRIPCION | UND | CONTRACTUAL
|  |  | CANTIDAD | VR.UNITARIO | VR. TOTAL
1 | PRELIMINARES
2 | Localización y replanteo | ml | 76
3 | Cerramiento con bombones y cinta de señalizacion | ml | 180
4 | Suministro transporte e instalcion Señal preventiva y reglamentaria SPO (1,2,3,4,5,6) | un | 3
5 | Instalación de valla institucional 2x4 según diseño de Empocaldas | un | 1
6 | DEMOLCIONES
7 | Corte con disco abrasivo concreto o asfalto | ml | 130.4
8 | Demolición de estructuras en concreto o asfaltico Incluye andenes, gradería, cañuelas y camaras | m3 | 46.72
9 | EXCAVACION
10 | En material común de 0 a 2m | m³ | 116.28
11 | Escvación en conglomerado de 0 a 2 m | m³ | 20.52
12 | Retiro de material sobrante en vehículo automotor | m³ | 183.52
13 | ESTRUCTURAS DE ALCANTARILLADO
14 | Instalación de tubería PVC de 18" | ml | 78
15 | Instalación de tubería PVC de 6" | ml | 85
16 | Instalación de silletas de 18"x6" incluye suministro adhesivo | un | 17
17 | Cajas de inspección 0,50x0,50 para domiciliarias, Incluye tapa en concreto | un | 17
18 | Bases y Cañuelas | un | 2
19 | Cámara de caída D=1,2, H≤3,04, espesor de pared e=0,20 con colchón de piedra pegada e=40cm y boquilla | ml | 5
20 | Suministro e instalación de tapa con aro pozo de inspección en HF D=0.60cm tráfico pesado | un | 2
21 | Emplame a camara existente | un | 2
22 | LLENOS
23 | Arena para base y atraque | m3 | 13
24 | Llenos con material del sitio | m3 | 116.28
25 | Llenos con material de prestamo | m3 | 80
26 | Sub base compactada para pavimento tipo INVIAS e = 0,15 | m3 | 48.64
27 | CONCRETOS
28 | Suministro e instalación de concreto MR 42 hecho en obra | m3 | 46.72
29 | Suministro e instalación de concreto de 3000 psi para andenes | m3 | 1
30 | Suministro e instalación de concreto de 3000 psi para canales en concreto | m3 | 5
31 | Suministro e instalación de sardinel en concreto | ml | 70
32 | ACERO DE REFUERO
33 | Suministro e instalación de acero de refuerzo. | kg | 270
34 | Suministro e instalación de malla electrosoldada Q5 | m2 | 30
35 | Suministro e instalación de reja para desagues de aguas lluvias con ancho de 0,50 m, en angulo de 11/2"*3/16" y barrroles en 7/8" cada 5 cms, incluye instalación, marco y marco de apoyo sobre canal. | ml | 20
36 | Acompañamiento social durante toda la obra ( 1 TRABAJADORA para todos los tramos) | mes | 1
COSTO TOTAL
COSTO DIRECTO
| ADMINISTRACION | %
| IMPREVISTOS | %
| UTILIDADES | %
| IVA SOBRE UTILIDADES | %
COSTO TOTAL
TOTAL RIOSUCIO
SUPIA
Reposicion de la red de acueducto y alcantarillado en la calle 32 carrera 10 y 11 en el municipio de supia caldas
ITEM | DESCRIPCION | UND | CONTRACTUAL
|  |  | CANTIDAD | VR.UNITARIO | VR. TOTAL
1 | PRELIMINARES
2 | Localizacion y replanteo (Incluye topografia y plano record) | ml | 138
3 | Cerramiento con tela verde y soportes de guadua cada 2 metros | ml | 138
4 | Suministro, Transporte e Instalacion Señal preventiva y reglamentaria | und | 2
5 | DEMOLICIONES
6 | Demolicion Pavimentos y Andenes en Concreto Hidraulico | m3 | 54
7 | Corte mecanizado de Pavimento de Concreto Hidraulico (0,07m) | ml | 10
8 | EXCAVACION
9 | Excavacion en zanja - Material Comun - 0.0 a 2.0 Mts | m3 | 30
10 | Excavacion en zanja - Material Conglomerado - 0.0 a 2.0 Mts | m3 | 40
11 | Excavacion en zanja - Roca - 0.0 a 2.0 Mts | m3 | 120
12 | REPOSICIÓN DE LA RED DE ACUEDUCTO
13 | Instalación de tubería PVC presión RDE 21 de 3" incluye instalación de tees, codos y accesorios y transporte desde la planta al sitio de instalación. | ml | 69
14 | Instalacion de acometidas de 1/2" desde el tubo principal de 3" hasta el medidor | un | 20
15 | REPOSICIÓN DE LA RED DE ALCANTARILLADO
16 | Instalacion Tuberia PVC Corrugada 160mm (6") para Alcantarillado | ml | 96
17 | Instalacion Tuberia PVC Corrugada 315mm (12") para Alcantarillado | ml | 69
18 | Instalación empaleme pvc corrugado de 315mm x 160 mm (12"x6") | un | 16
19 | ENTIBADOS
20 | Entibado Horizontal/Vertical Tipo I | ml | 69
21 | CONSTRUCCION CAJAS DE INSPECCION DOMICILIARIA
22 | Suministro, Transporte e Instalacion Caja de Inspeccion Empalme domiciliario (0,50x0,50m) en Concreto 21Mpa | Und | 16
23 | RELLENOS
24 | Rellenos Compactados con Material de Obra | m3 | 10
25 | Rellenos Compactados con Material de Cantera de Prestamo. (Afirmado compactado) | m3 | 180
26 | Sustitucion en Arena limpia para Tuberias | m3 | 18
27 | SUSTITUCION SUB-BASE Y BASES COMPACTADAS
28 | Suministro, Transporte e Instalacion Subbase p/Pavimentos en Material Granular Seleccionado, compactado | m3 | 10.92
29 | CONSTRUCCION CAMARAS CIRCULARES DE INSPECCION Y EMPALMES
30 | Empalmes a camara de inicio y fin en buen estado | un | 2
31 | Suministro, Transporte e Instalacion de Camara Circular de Inspeccion/Caida D=1,2m en Concreto 21Mpa | ml | 2.6
32 | Suministro, Transporte e Instalacion Tapa HD D=0,60m p/Camara de Inspeccion | un | 2
33 | EVACUACION DE ESCOMBROS
34 | Evacuacion de Escombros y Sobrantes en vehiculo automotor (Incluye permiso de utilizacion de escombrera) | m3 | 200
35 | OBRAS EN CONCRETO HIDRAULICO
36 | Concreto de 21Mpa para graderias y andenes | m3 | 2.7
37 | Reposición de andenes en acabados de granito, tablón, ceramico u otro. | m2 | 20
38 | ACERO
39 | Suministro, Transporte e Instalacion Acero de Refuerzo de 1/2" y 1 1/4" de 420 Mpa (4200Kg/cm²) | kg | 180
COSTO TOTAL
COSTO DIRECTO
| ADMINISTRACION | %
| IMPREVISTOS | %
| UTILIDADES | %
| IVA SOBRE UTILIDADES | %
COSTO TOTAL
Reposicion de la red de acueducto y alcantarillado en la carrera 34 calles 6 y 7 en el municipio de supia caldas
ITEM | DESCRIPCION | UND | CONTRACTUAL
|  |  | CANTIDAD | VR.UNITARIO | VR. TOTAL
1 | PRELIMINARES
2 | Localizacion y replanteo (Incluye topografia y plano record) | ml | 144
3 | Cerramiento con tela verde y soportes de guadua cada 2 metros | ml | 102
4 | Suministro, Transporte e Instalacion Señal preventiva y reglamentaria | und | 2
5 | DEMOLICIONES
6 | Demolicion Pavimentos y Andenes en Concreto Hidraulico | m3 | 5
7 | Corte mecanizado de Pavimento de Concreto Hidraulico (0,07m) | ml | 50
8 | EXCAVACION
9 | Excavacion en zanja - Material Comun - 0.0 a 2.0 Mts | m3 | 30
10 | Excavacion en zanja - Material Conglomerado - 0.0 a 2.0 Mts | m3 | 40
11 | Excavacion en zanja - Roca - 0.0 a 2.0 Mts | m3 | 170
12 | REPOSICIÓN DE LA RED DE ACUEDUCTO
13 | Instalación de tubería PVC presión RDE 21 de 3" incluye instalación de tees, codos y accesorios y transporte desde la planta al sitio de instalación. | ml | 72
14 | Instalacion de acometidas de 1/2" desde el tubo principal de 3" hasta el medidor | un | 18
15 | REPOSICIÓN DE LA RED DE ALCANTARILLADO
16 | Instalacion Tuberia PVC Corrugada 160mm (6") para Alcantarillado | ml | 72
17 | Instalacion Tuberia PVC Corrugada 20") para Alcantarillado | ml | 72
18 | Instalación empalme pvc corrugado de 20 X 6". | un | 12
19 | ENTIBADOS
20 | Entibado Horizontal/Vertical Tipo I | ml | 46
21 | CONSTRUCCION CAJAS DE INSPECCION DOMICILIARIA
22 | Suministro, Transporte e Instalacion Caja de Inspeccion Empalme domiciliario (0,50x0,50m) en Concreto 21Mpa | Und | 12
23 | RELLENOS
24 | Rellenos Compactados con Material de Obra | m3 | 10
25 | Rellenos Compactados con Material de Cantera de Prestamo. (Afirmado compactado) | m3 | 200
26 | Sustitucion en Arena limpia para Tuberias | m3 | 18
27 | SUSTITUCION SUB-BASE Y BASES COMPACTADAS
28 | Suministro, Transporte e Instalacion Subbase p/Pavimentos en Material Granular Seleccionado, compactado | m3 | 10.92
29 | CONSTRUCCION CAMARAS CIRCULARES DE INSPECCION Y EMPALMES
30 | Empalmes a camara de inicio y fin en buen estado | un | 2
31 | Suministro, Transporte e Instalacion de Camara Circular de Inspeccion/Caida D=1,2m en Concreto 21Mpa | ml | 4
32 | Suministro, Transporte e Instalacion Tapa HD D=0,60m p/Camara de Inspeccion | un | 2
33 | EVACUACION DE ESCOMBROS
34 | Evacuacion de Escombros y Sobrantes en vehiculo automotor (Incluye permiso de utilizacion de escombrera) | m3 | 285.56
35 | OBRAS EN CONCRETO HIDRAULICO
36 | Concreto de 21Mpa para graderias y andenes | m3 | 2.7
37 | Reposición de andenes en acabados de granito, tablón, ceramico u otro. | m2 | 20
38 | ACERO
39 | Suministro, Transporte e Instalacion Acero de Refuerzo de 1/2" y 1 1/4" de 420 Mpa (4200Kg/cm²) | kg | 180
COSTO TOTAL
COSTO DIRECTO
| ADMINISTRACION | %
| IMPREVISTOS | %
| UTILIDADES | %
| IVA SOBRE UTILIDADES | %
COSTO TOTAL
REPOSICIÓN RED DE ACUEDUCTO EN LA CALLE 37 ENTRE CARRERAS 7 Y 9 EN EL MUNICIPIO DE SUPIA CALDAS
ITEM | DESCRIPCION | UND | CONTRACTUAL
|  |  | CANTIDAD | VR.UNITARIO | VR. TOTAL
1 | PRELIMINARRES
2 | Localización y replanteo | ML | 84
3 | Cerramiento con tela verde 1,8 m de altura y soportes en guadua cada 2 metros | ML | 170
4 | Suministro trasnporte e instalación de señal preventiva y reglamentaria | UN | 2
5 | Suministro e instalación de valla institucional de 2*4 | UN | 1
6 | DEMOLICIONES
7 | Demoliciones de andenes y pavimentos en concreto | M3 | 114
8 | Corte mecanizado de pavimentos | ML | 150
9 | EXCAVACION
10 | Excavación en conglomerado o roca suelta de 0,0 a 2,0 mts. | M3 | 150
11 | REPOSICIÓN DE LA RED DE ACUEDUCTO
12 | Transporte e instalación de tubería PVC de 2" | ML | 84
13 | Transporte e instalación de Tee de 4*2" | UN | 2
14 | Suministro transporte e instalación de tapon de 2" | UN | 1
15 | Transporte e instalación de acometida desde el tubo principal de 2" hasta cada medidor (Incluye empalme y puesta en funcionamiento de cada domiciliaria). | UN | 20
16 | RELLENOS
17 | Suministro transporte e instalación de afirmado compactado | M3 | 95.76
18 | Sustitución en Arena limpia para Tuberías | M3 | 7
19 | EVACUACION DE ESCOMBROS
20 | Evacuación de Escombros y Sobrantes en vehiculo automotor (Incluye permiso de utilización de escombrera) | m3 | 153.17
21 | CONCRETO
22 | Concreto para pavimento MR 42 (Incluye antisol) | m3 | 92.82
23 | ACERO
24 | Suministro e insalación de canastilla de apoyo dovelas en 5mm | ml | 156
25 | Suministro e instalación de acero para dovelas y pasadores | kg | 667
COSTO TOTAL
COSTO DIRECTO
| ADMINISTRACION | %
| IMPREVISTOS | %
| UTILIDADES | %
| IVA SOBRE UTILIDADES | %
COSTO TOTAL
TOTAL SUPIA
RISARALDA
Construcción red de acueducto Parcelación campestre Las Margaritas I Fase en el municipio de Risaralda Caldas
ITEM | DESCRIPCION | UND | CONTRACTUAL
|  |  | CANTIDAD | VR.UNITARIO | VR. TOTAL
1 | PRELIMINARES
2 | Localización y replanteo | ml | 744
3 | Cerramiento con bombones y cinta | ml | 744
4 | Señal preventiva y reglamentaria | un | 2
5 | Instalación de valla institucional 2x4 | un | 1
6 | DEMOLICIONES
7 | Corte con disco abrasivo | ml | 10
8 | Demolición de estructuras en concreto hidráulico Incluye andenes, gradería y cañuelas | m³ | 1
9 | EXCAVACION
10 | En material común de 0 a 2m | m³ | 200
11 | En conglomerado | m³ | 182
12 | Retiro de material sobrante en vehículo automotor | m³ | 96
13 | ESTRUCTURAS ACUEDUCTO
14 | Instalación tubería de polietileno con termo fusión de 3" | ml | 420
15 | Instalación tubería de polietileno con termo fusión de 4" | ml | 324
16 | Termo fusión de portaflanche | Un | 5
17 | Termo fusión de codo | Un | 1
18 | Termo fusión de reducciones | Un | 1
19 | Instalación de acometidas de 1/2" desde el tubo madre hasta el medidor | Un | 12
20 | Instalación de Válvulas | Un | 1
21 | Suministro e instalación de tubería de 8" con tapa tipo chorote para accionamiento de válvula | Un | 1
22 | Empalme a tubería existente | un | 2
23 | LLENOS
24 | Arena para base y atraque | m³ | 71
25 | Lleno compactado con material de la obra | m³ | 210
26 | Afirmado | m³ | 36
27 | CONCRETOS
28 | Concreto de 21Mpa para graderías y andenes | m³ | 0.5
29 | Concreto para pavimento 42MR hecho en obra | m³ | 1
30 | ACERO
31 | Acero de refuerzo para graderías | Kilo | 36
32 | Acompañamiento social durante toda la obra | Gl | 1.25
COSTO TOTAL
COSTO DIRECTO
| ADMINISTRACION | 24%
| IMPREVISTOS | 5%
| UTILIDADES | 5%
| IVA SOBRE UTILIDADES | 19%
COSTO TOTAL
TOTAL RISARALDA
TOTAL GRUPO V FILADELFIA NEIRA RIOSUCIO SUPIA RISARALDA

## GRUPO VI LA DORADA
GRUPO VI LA DORADA
Cambiar laminas externas del casco de la barcaza sobre el rio Magdalena, adecuar la proa y quilla, incluyendo retiro de la misma a tierra firme, realizar soportes y sistemas de anclaje para realizar las reparaciones respectivas y nuevamente llevarla a la ubicación original teniendo en cuenta la alineacion correspondiente
ITEM | DESCRIPCION | UND | CONTRACTUAL
|  |  | CANTIDAD | VR.UNITARIO | VR. TOTAL
1 | Láminas Acero Naval 131 de 2.50 x 6.00 mtrs., para el cambio de lámina laterales , fondo y rediseño de Proa | C/U | 10
2 | Ángulos en acero al Carbono de 2.00 x ¼ x 6.00 mtrs, para estructura diseño de Proa y compartimento bodegas. | C/U | 20
3 | Tejas de Zinc # 10 Calibre 30 y Rediseño de Cerramiento, Malla Proa. | C/U | 5
4 | Cerchas de 1.1/2” x 4” x 6.00 mtrs. Para alargar cubierta sitio de la Proa. | C/U | 4
5 | Amarres para Teja de Zinc. | Docena | 3
6 | Servicio de Grua para sacar Barcaza, a terreno firmes y terminada dichas reparaciones, volverla al sitio | Global | 1
7 | Servicio de Retro para alistamiento de terreno donde se va a realizar dichas reparaciones. | Global | 1
8 | Alineación Barcaza en el sitio de operación. | Global | 1
9 | Anticorrosivo Priner Z8, para aplicación exterior e interior. | Galon | 10
10 | Pintura epoxica aplicación exterior e interior | Galon | 10
11 | Soldadura 6011 x 1/8 | Caja | 6
12 | Soldadura 7018 x 1/8 | Caja | 6
13 | Discos de Corte de 7” | C/U | 60
14 | Discos para Pulir de 7” x 1/4 | C/U | 30
15 | Grapas de acero de 7” | C/U | 25
16 | Pipas de Oxigeno | Pipa | 6
17 | Acetileno | Pipa | 4
18 | Tubo IMC 4" x 3 Metros | C/U | 2
19 | Unión IMC 4" | C/U | 1
20 | conduit flexible liquid tight de 4" | Metro | 8
21 | Terminal conduit flexible liquid tight de 4" | C/U | 4
22 | Mano de Obra
23 | Corte de lamina existente | Metro | 170
24 | Soldadura de lamina nueva( dos cordones internos y dos externos) | Metro | 635
25 | Reparacion de estructura compartimentos bodegas. | Metro | 95
26 | Desmonte y montaje de cubierta. | Metro | 120
27 | Desmonte y montaje de cerramiento | Metro | 76
28 | Elaboracion y rediseño de cubierta proa | Metro | 24
29 | Elaboracion y rediseño de cerramiento de proa | Metro | 18
30 | elaboracion de estructura y compartimientos proa | Metro | 38
COSTO TOTAL
COSTO DIRECTO
| ADMINISTRACION | %
| IMPREVISTOS | %
| UTILIDADES | %
| IVA SOBRE UTILIDADES | %
COSTO TOTAL
TOTAL LA DORADA GRUPO VI

## GRUPO VII LA DORADA
GRUPO VII LA DORADA
Obras civiles cerramiento en malla eslabonada cal. 10 de h= 2.00m y postes curvos de h=23,50 m, cada 2,10 m entre ejes en tubería galv. 2" tipo cerramiento, alfagia, columnas 0,15 x 0,20 m viga de cimentación todo el perimetro, y demás según diseño establecido a mano alzada. Localizacion tanques sector de la melisa, municipio de la dorada, caldas.-
ITEMS | DESCRIPCION | UNID | CANTIDAD | VR. UNITARIO | VR. TOTAL
1 | PRELIMINARES
2 | Localizacion y Replanteo | ml | 186.25
3 | Roseria y limpieza del area a intervenir | Gbl | 1
4 | Cerramiento en polisombra o yute Verde y Cinta Plástica y bombones Plásticos. Debidamente fijados | mts | 186.25
5 | Desmonte de cerramiento existente incluye cimientos existentes y demás. | ml | 186.25
6 | DEMOLICIONES VARIAS
7 | Demoliciones varias ( Muros en concreto mijones, sardineles etc.) | m3 | 5
8 | EXCAVACIONES
9 | Excavaciones en material común | m3 | 37.25
10 | SOBREACARREOS
11 | Retiro de sobrantes en vehículo Automotor | m3 | 42.25
12 | CERRAMIENTO
13 | Cerramiento en malla eslabonada 5 x 5 cal. 10 de H= 2.50m tuberia galv. Curvos 2"tipo cerramiento,Ladrillo Farol de 13 cms ranurado,remate en Algagia, columnas de 0.15 x 0.20, Viga de cimentacion de 0,25 x 0,40 en concreto reforzado de 3000 psi.acero refuerzo No. 4 y flejes nO. 3 cada 0,15M según diseño establecido a mano alzada, con pintura anticorrosiba y esmalte tipo pintuco. y tubos diagonales en esquinas y otros. | ml | 183.25
14 | Concertina en acero galvanizada, incluye dos varillas de 1/4", soldada electrica; fijadar con alambre galv.cal 13 cada espiral, para fijar la concertina. Colocada y fijada en la parte superior del tubo curvo del poste y accesos siguiendo el perímetro. | ml | 186.25
15 | Puerta en tuberia Galv. De 2" tipo cerramiento, con marco en tuberia de 2" con malla eslabonada cal 10 debidamente asegurada en los contornos con platina, atravesaños longitudinal en centro y diagonales,y pinturas anticorrosiva gris y esmalte, incluye Pasadores de acero 3/4" y porta candado. de 3.00 m x 2.30 m dos alas en acceso principal. Según diseño establecido. | m2 | 7.05
16 | Pintura aceite para interperie en superficie metalicas tres manos, en todo el contorno Interior y exterior del cerramiento.incluye postes, Anticorrosivo especial. | m2 | 370.25
17 | OBRAS EN CONCRETO
18 | Conformación de accesos alrededor de tanques en Concreto de 3000, espesor 0.08 m debidamente dilatado y acolillado. Incluye malla electrosoldada de 4 mm ojo de 15 x 15. | m3 | 14.9
19 | Afirmado tipo Sub-base espesor 0.10 m debidamento compactado. | m3 | 18.6
COSTO TOTAL
COSTO DIRECTO
| ADMINISTRACION | %
| IMPREVISTOS | %
| UTILIDADES | %
| IVA SOBRE UTILIDADES | %
COSTO TOTAL
obras civiles varias y cambio de cubierta en teja a.c. no. 6 y/o 8 en la planta de tratamiento de agua potable del llano y obras para estabilizar el talud y el poste electrico, localizado en la planta de tratamiento de agua potable de la melissa, en el municipio de la dorada, caldas
ITEMS | DESCRIPCION | UNID | CANTIDAD | VR. UNITARIO | VR. TOTAL
1 | CUBIERTA EN LA PLANTA DE TRAMIENTO AGUA TRATADA DEL LLANO
2 | Recubrimiento en Plásticos CAL.6 o similar y colocada en toda el área de la Cubierta para garantizar la proteccion del Interior de la edificación y proteger los implementos de los laboratorios, productos quimicos utilizados para el procedimiento de tratamiento del agua, y demás elementos para el funcionamiento de la Planta de tratamiento. Etc. | M2 | 216.67
3 | Desmonte de tejas tipo colonial AC.de la cubierta existente incluye elementos de Seguridad, andamios que requiera para el proceso de desmonte, Retiro manual fuera del area del edificio. | m2 | 216.67
4 | Suministro e Instalación de Cubierta en Tejas tipo de AC No. 6 y/o 8. Incluye los respectivos Caballetes universal, elementos de Fijación como Ganchos Con tornillo, cambio o modificacion de estructura, y demas que garantice la estabilidad de la cubierta. | m2 | 216.67
5 | Retiro de material sobrantes de la Cubierta en vehiculo Automotor. | m3 | 38.67
6 | Demolicion de Cielo raso existente con todo su estructura, incluye retiro local y el cuidado con el área de laboratorios con elementos de protección para garantizar los elementos y equipos existentes. | m2 | 203.55
7 | Suministro y colocación de cielo-raso PVC de 8 mm debidamente Instalado con armadura metálica solida y elementos de buena calidad, Incluye todos los elementos necesarios para una correcta Instalación. | m2 | 203.55
8 | Reubicacion y construccion de punto electrico a todo costo para interruptores tomas sencillos y dobles etc. | Und | 24
9 | Suministro e Instalación de Lamparas LED 20 Vatios de Incrustar, Incluye todos los elementos necesarios para una perfecta instalación. | und | 12
COSTO TOTAL
COSTO DIRECTO
| ADMINISTRACION | %
| IMPREVISTOS | %
| UTILIDADES | %
| IVA SOBRE UTILIDADES | %
COSTO TOTAL
cambio de red de acueducto en la carrera 7 entre calles 6 a 7 - municipio de la dorada, caldas
ITEMS | DESCRIPCION | UNID | CANTIDAD | VR. UNITARIO | VR. TOTAL
1 | PRELIMINARES
2 | Localizacion y replanteo de redes (incluye esquema del sector y localización). | mts | 271.5
3 | Cerramiento en polisombra Yute verde de H=2m, parales en guadua y Cinta Plástica en contorno.- | mts | 335
4 | Señales preventivas Verticales (Desvio, hombres trabajando, carril ocupado) | Und | 2
5 | DEMOLICIONES VARIAS
6 | Demoliciones de pavimentos rigidos | m3 | 2.7
7 | Demoliciones varias muros en concretos, anclajes y otros | m3 | 1
8 | Demolición de concreto asfaltico de (0,05 a 0,15 m) | m3 | 22.33
9 | Demoliciones de Andenes y Sardinel en concreto hidráulico | m3 | 3.32
10 | SOBREACARREOS
11 | Retiro de sobrantes en vehículo Automotor | m3 | 97.53
12 | EXCAVACIONES
13 | Excavaciones en zanja - material Común 0 a 2 m | m3 | 100.2
14 | Excavaciones en Material Conglomerado | m3 | 25.95
15 | RELLENOS COMPACTADOS
16 | Rellenos compactos con material seleccionado de excavación | m3 | 64.59
17 | Rellenos compactos con material comun de cantera prestamo | m3 | 25.95
18 | SUSTITUCIONES- BASES Y SUBBASES COMPACTOS
19 | Afirmado para andenes y zonas duras varias E=0,10 m compactos con rana | m3 | 2.21
20 | Sub-base tipo INVIAS,Incluye Proctor modificado, Densidad.debidamente compactado con medio mecánico e= 0,15 m | m3 | 25.95
21 | Sustitucion en arena limpia para tuberias | m3 | 17.39
22 | ACUEDUCTO
23 | Instalacion tuberia PVC-P de 3". Incluye control y manejo de aguas en zanja. | ml | 161
24 | Suministro e Instalación de Acometida de 1/2" desde el tubo madre hasta el medidor, Incluye manguera PF+UAD de 1/2", Acoples, collarin 3 x 1/2" y Accesorios que requiera la acometida terminada. | und | 17
25 | Instalación de Válvula de 3" | ml | 3
26 | Empalmes a tubería existente. | Und | 3
27 | OBRAS EN CONCRETO
28 | Corte mecánizado profundidad 0.07 m | ml | 374
29 | Pavimento Flexible mezcla caliente E=0.15 m. incluye Imprimación, regado, compactacion con cilindro. | m3 | 15.57
30 | Adecuacion de Andenes y Rampas e= 0,08 m Concreto de 3000 Psi. | m3 | 2.21
COSTO TOTAL
COSTO DIRECTO
| ADMINISTRACION | %
| IMPREVISTOS | %
| UTILIDADES | %
| IVA SOBRE UTILIDADES | %
COSTO TOTAL
Cambio red acueducto trans 1 hasta la calle 5 barrio renan barco a vivero bucamba con carrera 3 a en el municipio de la dorada Caldas
ITEM | DESCRIPCION | UND | CONTRACTUAL
|  |  | CANTIDAD | VR.UNITARIO | VR. TOTAL
1 | PRELIMINARES
2 | Localizacion y replanteo (Incluye plano record) | ml | 375
3 | Cerramiento con bombones y cinta de señalización | ml | 375
4 | Señal preventiva y reglamentaria | und | 6
5 | DEMOLICIONES
6 | Corte con disco abrasivo | ml | 760
7 | Demolicion de estructuras en concreto hidraulico Incluye andenes, graderia y cañuelas | m³ | 28.125
8 | EXCAVACION
9 | En material comun de 0 a 2m | m³ | 225
10 | Retiro de material sobrante en vehiculo automotor | m³ | 60
11 | ESTRUCTURAS ACUEDUCTO
12 | Instalacion de tuberia PVC de 3" | ml | 375
13 | Instalacion de acometidas de 1/2" desde el tubo madre hasta el medidor | Un | 100
14 | Empalme a tuberia existente | und | 6
15 | LLENOS
16 | Arena para base y atraque | m³ | 14
17 | Lleno compactado con material de la obra | m³ | 187.5
18 | Subbase para pavimento | m³ | 29.5
19 | CONCRETOS
20 | Concreto de 21Mpa para graderias y andenes | m³ | 5
21 | Concreto para pavimento 42MR hecho en obra | m³ | 29.5
22 | ACERO
23 | Acero de refuerzo para graderias | Kilo | 50
COSTO TOTAL
COSTO DIRECTO
| ADMINISTRACION | %
| IMPREVISTOS | %
| UTILIDADES | %
| IVA SOBRE UTILIDADES | %
COSTO TOTAL
Cambio red acueducto trans 3a con carreras 4, 4a, 3a y 3 barrio renan barco frente al supermercado en el municipio de la dorada Caldas
ITEM | DESCRIPCION | UND | CONTRACTUAL
|  |  | CANTIDAD | VR.UNITARIO | VR. TOTAL
1 | PRELIMINARES
2 | Localizacion y replanteo (Incluye plano record) | ml | 90
3 | Cerramiento con bombones y cinta de señalización | ml | 90
4 | Señal preventiva y reglamentaria | und | 4
5 | DEMOLICIONES
6 | Corte con disco abrasivo | ml | 190
7 | Demolicion de estructuras en concreto hidraulico Incluye andenes, graderia y cañuelas | m³ | 6.75
8 | EXCAVACION
9 | En material comun de 0 a 2m | m³ | 54
10 | Retiro de material sobrante en vehiculo automotor | m³ | 7
11 | ESTRUCTURAS ACUEDUCTO
12 | Instalacion de tuberia PVC de 3" | ml | 90
13 | Instalacion de acometidas de 1/2" desde el tubo madre hasta el medidor | Un | 8
14 | Empalme a tuberia existente | und | 4
15 | LLENOS
16 | Arena para base y atraque | m³ | 3
17 | Lleno compactado con material de la obra | m³ | 50
18 | Subbase para pavimento | m³ | 7.5
19 | CONCRETOS
20 | Concreto de 21Mpa para graderias y andenes | m³ | 5
21 | Concreto para pavimento 42MR hecho en obra | m³ | 7.5
22 | ACERO
23 | Acero de refuerzo para graderias | Kilo | 50
COSTO TOTAL
COSTO DIRECTO
| ADMINISTRACION | %
| IMPREVISTOS | %
| UTILIDADES | %
| IVA SOBRE UTILIDADES | %
COSTO TOTAL
Cambio red acueducto carrera3 entre calles 22a, 22, 21, 20, 19, 18, 17, y 16 en el municipio de la dorada Caldas
ITEM | DESCRIPCION | UND | CONTRACTUAL
|  |  | CANTIDAD | VR.UNITARIO | VR. TOTAL
1 | PRELIMINARES
2 | Localizacion y replanteo (Incluye plano record) | ml | 630
3 | Cerramiento con bombones y cinta de señalización | ml | 630
4 | Señal preventiva y reglamentaria | und | 4
5 | DEMOLICIONES
6 | Corte con disco abrasivo | ml | 1261
7 | Demolicion de estructuras en concreto hidraulico Incluye andenes, graderia y cañuelas | m³ | 47.25
8 | EXCAVACION
9 | En material comun de 0 a 2m | m³ | 378
10 | Retiro de material sobrante en vehiculo automotor | m³ | 14
11 | ESTRUCTURAS ACUEDUCTO
12 | Instalacion de tuberia PVC de 3" | ml | 630
13 | Instalacion de acometidas de 1/2" desde el tubo madre hasta el medidor | Un | 175
14 | Empalme a tuberia existente | und | 8
15 | LLENOS
16 | Arena para base y atraque | m³ | 15.75
17 | Lleno compactado con material de la obra | m³ | 315
18 | Subbase para pavimento | m³ | 49.5
19 | CONCRETOS
20 | Concreto de 21Mpa para graderias y andenes | m³ | 5
21 | Concreto para pavimento 42MR hecho en obra | m³ | 49.5
22 | ACERO
23 | Acero de refuerzo para graderias | Kilo | 50
COSTO TOTAL
COSTO DIRECTO
| ADMINISTRACION | %
| IMPREVISTOS | %
| UTILIDADES | %
| IVA SOBRE UTILIDADES | %
COSTO TOTAL
Cambio red acueducto calle 11A entre carreras 12 y 13 frente a hotel los gallos en el municipio de La Dorada Caldas
ITEM | DESCRIPCION | UND | CONTRACTUAL
|  |  | CANTIDAD | VR.UNITARIO | VR. TOTAL
1 | PRELIMINARES
2 | Localizacion y replanteo (Incluye plano record) | ml | 515
3 | Cerramiento con bombones y cinta de señalización | ml | 515
4 | Señal preventiva y reglamentaria | und | 2
5 | DEMOLICIONES
6 | Corte con disco abrasivo | ml | 1031
7 | Demolicion de estructuras en concreto hidraulico Incluye andenes, graderia y cañuelas | m³ | 39.5
8 | EXCAVACION
9 | En material comun de 0 a 2m | m³ | 310
10 | Retiro de material sobrante en vehiculo automotor | m³ | 55
11 | ESTRUCTURAS ACUEDUCTO
12 | Instalacion de tuberia PVC de 6" | ml | 515
13 | Instalacion de acometidas de 1/2" desde el tubo madre hasta el medidor | Un | 85
14 | Empalme a tuberia existente | und | 6
15 | LLENOS
16 | Arena para base y atraque | m³ | 14
17 | Lleno compactado con material de la obra | m³ | 260
18 | Subbase para pavimento | m³ | 39.5
19 | CONCRETOS
20 | Concreto de 21Mpa para graderias y andenes | m³ | 5
21 | Concreto para pavimento 42MR hecho en obra | m³ | 39.5
22 | ACERO
23 | Acero de refuerzo para graderias | Kilo | 50
COSTO TOTAL
COSTO DIRECTO
| ADMINISTRACION | %
| IMPREVISTOS | %
| UTILIDADES | %
| IVA SOBRE UTILIDADES | %
COSTO TOTAL
Cambio red acueducto Buenos aires desde el control de buses a orilla de Rio Magdalena en el municipio de La Dorada Caldas
ITEM | DESCRIPCION | UND | CONTRACTUAL
|  |  | CANTIDAD | VR.UNITARIO | VR. TOTAL
1 | PRELIMINARES
1.1 | Localizacion y replanteo (Incluye plano record) | ml | 288
1.2 | Cerramiento con bombones y cinta de señalización | ml | 578
1.3 | Señal preventiva y reglamentaria | und | 4
2 | DEMOLICIONES
2.1 | Corte con disco abrasivo | ml | 577
2.2 | Demolicion de estructuras en concreto hidraulico Incluye andenes, graderia y cañuelas | m³ | 22.5
3 | EXCAVACION
3.1 | En material comun de 0 a 2m | m³ | 172.8
3.2 | Retiro de material sobrante en vehiculo automotor | m³ | 30.5
4 | ESTRUCTURAS ACUEDUCTO
4.1 | Instalacion de tuberia PVC de 2" | ml | 288
4.2 | Instalacion de acometidas de 1/2" desde el tubo madre hasta el medidor | Un | 65
4.3 | Empalme a tuberia existente | und | 4
5 | LLENOS
5.1 | Arena para base y atraque | m³ | 8.5
5.2 | Lleno compactado con material de la obra | m³ | 144
5.3 | Subbase para pavimento | m³ | 22.5
6 | CONCRETOS
6.1 | Concreto de 21Mpa para graderias y andenes | m³ | 5
6.2 | Concreto para pavimento 42MR hecho en obra | m³ | 22.5
7 | ACERO
7.1 | Acero de refuerzo para graderias | Kilo | 50
COSTO TOTAL
COSTO DIRECTO
| ADMINISTRACION | %
| IMPREVISTOS | %
| UTILIDADES | %
| IVA SOBRE UTILIDADES | %
COSTO TOTAL
Cambio red acueducto carrera 7 entre calles 11a, 10b, y 10 la soledad en el municipio de La Dorada Caldas
ITEM | DESCRIPCION | UND | CONTRACTUAL
|  |  | CANTIDAD | VR.UNITARIO | VR. TOTAL
1 | PRELIMINARES
1.1 | Localizacion y replanteo (Incluye plano record) | ml | 188
1.2 | Cerramiento con bombones y cinta de señalización | ml | 380
1.3 | Señal preventiva y reglamentaria | und | 4
2 | DEMOLICIONES
2.1 | Corte con disco abrasivo | ml | 377
2.2 | Demolicion de estructuras en concreto hidraulico Incluye andenes, graderia y cañuelas | m³ | 15.5
3 | EXCAVACION
3.1 | En material comun de 0 a 2m | m³ | 115
3.2 | Retiro de material sobrante en vehiculo automotor | m³ | 20
4 | ESTRUCTURAS ACUEDUCTO
4.1 | Instalacion de tuberia PVC de 2" | ml | 188
4.2 | Instalacion de acometidas de 1/2" desde el tubo madre hasta el medidor | Un | 20
4.3 | Empalme a tuberia existente | und | 4
5 | LLENOS
5.1 | Arena para base y atraque | m³ | 6
5.2 | Lleno compactado con material de la obra | m³ | 98
5.3 | Subbase para pavimento | m³ | 16
6 | CONCRETOS
6.1 | Concreto de 21Mpa para graderias y andenes | m³ | 5
6.2 | Concreto para pavimento 42MR hecho en obra | m³ | 16
7 | ACERO
7.1 | Acero de refuerzo para graderias | Kilo | 50
COSTO TOTAL
COSTO DIRECTO
| ADMINISTRACION | %
| IMPREVISTOS | %
| UTILIDADES | %
| IVA SOBRE UTILIDADES | %
COSTO TOTAL
reposición y optimización de alcantarillado en la calle 9 carrera 10 y 11 sector clinica armony. municipio de la dorada, caldas.- ( tutela 2018-00507-00)
ITEMS | DESCRIPCION | UNID | CANTIDAD | VR. UNITARIO | VR. TOTAL
1.- | PRELIMINARES
1.1 | Localizacion y replanteo de redes (Incl.levantamiento del sector y plano record) | mts | 103
1.2 | Cerramiento en polisombra Yute verde de H=2m, parales en guadua y Cinta Plástica. | mts | 217.4
1.3 | Señalizacion Vertical preventivas (Desvio, hombres trabajando, vía cerrada, barreras etc.) | Und | 4
2 | DEMOLICIONES VARIAS
2.1 | Demoliciones de pavimentos rigidos | m3 | 0.5
2.2 | Demoliciones varias de muros en concretos, otros | m3 | 1.1
2.3 | Demoliciones de Andenes y Sardinel en concreto hidráulico | m3 | 0.55
2.4 | Demoliciones en Concreto Asfaltico espesores variables 0,06 a 0,15 m | m3 | 13.53
3 | SOBREACARREOS
3.1 | Retiro de sobrantes en vehículo Automotor | m3 | 107.65
4 | EXCAVACIONES
4.1 | Excavaciones en zanja - material Común 0 a 2 m. | m3 | 177.6
4.2 | Excavaciones en Material Conglomerado. | m3 | 28.19
4.3 | Entibado horizontal / vertical tipo 1 | ml | 40
5 | RELLENOS COMPACTADOS
5.1 | Rellenos compactos con material seleccionado de excavación | m3 | 136.23
5.2 | Rellenos compactos con material comun de cantera prestamo | m3 | 28.19
6 | SUSTITUCIONES- BASES Y SUBBASES COMPACTOS
6.1 | Suministro e instalación de afirmado en andenes compactos espesor 0,10 m | m3 | 0.55
6.2 | Suministro e instalcion de Sub-base tipo INVIAS E=0,20 m. incluye ensayos de densidad, protor. | m3 | 22.25
6.3 | Suministro e instalacion Sustitucion en arena para tuberías y atraques. | m3 | 41.37
7 | ALCANTARILLADOS
7.1 | Instalacion tuberia corrugada PVC-S de 160 mm (6"). Incluye manejo de aguas en zanja. | ml | 50.6
7.2 | Instalacion tuberia corrugada PVC-S de 250 mm (10").Incluye manejos de aguas en zanja. | ml | 12
7.3 | Instalacion tuberia corrugada PVC-S de 315 mm (12").Incluye manejos de aguas en zanja. | ml | 103
7.4 | Empalmes a Cámaras d=1.20 m concreto 300 psi | Und | 4
7.5 | Empalmes a Cajas de Inspeccion Concreto 3000 psi | Und | 5
7.7 | Base/ cañuela camara D=1.20 m en concreto 3000 psi | Und | 2
7.9 | Cajas de Inspeccion de 0,50 x 0,50 x 0,80, Incluye tapa reforzada | und | 11
7.10 | Sumidero doble reja tipo sifon en concreto 21 Mpa Tapa en HF, Acero de 1" separacion hierro 5 cms a ejes, platina central de refuerzo. según diseño establecido. | Und | 2
7.12 | Instalacion de silla yee de 12 x 6". | Und | 11
8 | OBRAS EN CONCRETO
8.1 | Corte mecánizado profundidad 0.07 m | ml | 307.2
8.3 | Pavimento Flexible en Mapia incluye Imprimación, regado, compactacion con rodillo o cilindro. espesor 0,12 m. | m3 | 16.91
8.4 | Adecuacion de Andenes y Rampas e= 0,08 m Concreto de 3000 Psi. | m3 | 0.55
8.5 | Pavimento en rigido de 3000 Psi de espesor 0,18 en obra incluye Acelerante, Antisol, ensayos de laboratorios | m3 | 0.5
COSTO TOTAL
COSTO DIRECTO
| ADMINISTRACION | %
| IMPREVISTOS | %
| UTILIDADES | %
| IVA SOBRE UTILIDADES | %
COSTO TOTAL
Construcción y optimización de alcantarillado en la calle 1 carreras 6 y 7 barrio las villas. Municipio de la dorada, caldas.-
ITEMS | DESCRIPCION | UNID | CANTIDAD | VR. UNITARIO | VR. TOTAL
1.- | PRELIMINARES
1.1 | Localizacion y replanteo de redes (Incl.levantamiento del sector y plano record) | mts | 92
1.2 | Cerramiento en polisombra Yute verde de H=2m, parales en guadua y Cinta Plástica. | mts | 1.72
1.3 | Señalizacion Vertical preventivas (Desvio, hombres trabajando, vía cerrada, barreras etc.) | Und | 4
2 | DEMOLICIONES VARIAS
2.1 | Demoliciones de pavimentos rigidos | m3 | 24.6
2.2 | Demoliciones varias de muros en concretos, otros | m3 | 1.5
2.3 | Demoliciones de Andenes y Sardinel en concreto hidráulico | m3 | 5.98
3 | SOBREACARREOS
3.1 | Retiro de sobrantes en vehículo Automotor | m3 | 112.58
4 | EXCAVACIONES
4.1 | Excavaciones en zanja - material Común 0 a 2 m | m3 | 138.66
4.2 | Excavaciones en Material Conglomerado | m3 | 26.4
4.3 | Entibado horizontal / vertical tipo 2 | m2 | 20
5 | RELLENOS COMPACTADOS
5.1 | Rellenos compactos con material seleccionado de excavación | m3 | 68.4
5.2 | Rellenos compactos con material comun de cantera prestamo | m3 | 30
6 | SUSTITUCIONES- BASES Y SUBBASES COMPACTOS
6.1 | Suministro e instalación de afirmado en andenes compactos espesor 0,10 m | m3 | 5.98
6.2 | Suministro e instalcion de Sub-base tipo INVIAS E=0,20 m. incluye ensayos de densidad, protor. | m3 | 26.4
6.3 | Suministro e instalacion Sustitucion en arena para tuberías y atraques. | m3 | 48.12
7 | ALCANTARILLADOS
7.1 | Instalación de tuberia corrugada PVC-S de 160 mm (6"). Incluye manejo de aguas en zanja. | ml | 100
7.3 | Instalacion tuberia corrugada PVC-S de 335 mm (14").Incluye manejos de aguas en zanja. | ml | 80
7.4 | Empalmes a Cámaras d=1.20 m concreto 300 psi | Und | 2
7.5 | Empalmes a Cajas de Inspeccion Concreto 3000 psi | Und | 10
7.6 | Cámaras de Inspección D= 1.20 -Concreto 21 Mpa | ml | 1.5
7.7 | Base/ cañuela camara D=1.20 m en concreto 3000 psi | Und | 3
7.8 | Suministro e Instalacion Tapa D=0.60m en HF | Und | 3
7.9 | Cajas de Inspeccion de 0,50 x 0,50 x 0,80, Incluye tapa reforzada | und | 20
7.11 | Losa en concreto reforzado de 1.60 x1.60 x 0,18m acero de refuerzo, doble parrillas No. 4 cada 15 cms. incluye antisol y acelerante. | Und | 2
7.12 | Instalacion de silla yee de 14 x 6". | Und | 20
8 | OBRAS EN CONCRETO
8.1 | Corte mecánizado profundidad 0.07 m | ml | 416
8.4 | Adecuacion de Andenes y Rampas e= 0,08 m Concreto de 3000 Psi. | m3 | 5.98
8.5 | Pavimento en rigido de 3000 Psi de espesor 0,12 en obra incluye Acelerante, Antisol, ensayos de laboratorios | m3 | 32.4
COSTO TOTAL
COSTO DIRECTO
| ADMINISTRACION | %
| IMPREVISTOS | %
| UTILIDADES | %
| IVA SOBRE UTILIDADES | %
COSTO TOTAL
Reposición, optimización de alcantarillado en la carrera 13 calle 17 y 18 callejón, municipio de la dorada, caldas.-
ITEMS | DESCRIPCION | UNID | CANTIDAD | VR. UNITARIO | VR. TOTAL
1.- | PRELIMINARES
1.1 | Localizacion y replanteo de redes (Incl.levantamiento del sector y plano record) | mts | 40
1.2 | Cerramiento en polisombra Yute verde de H=2m, parales en guadua y Cinta Plástica. | mts | 78
1.3 | Señalizacion Vertical preventivas (Desvio, hombres trabajando, vía cerrada, barreras etc.) | Und | 2
2 | DEMOLICIONES VARIAS
2.1 | Demoliciones de pavimentos rigidos | m3 | 8.88
2.2 | Demoliciones varias de muros en concretos, otros | m3 | 1.1
2.3 | Demoliciones de Andenes y Sardinel en concreto hidráulico | m3 | 1.99
3 | SOBREACARREOS
3.1 | Retiro de sobrantes en vehículo Automotor | m3 | 38.77
4 | EXCAVACIONES
4.1 | Excavaciones en zanja - material Común 0 a 2 m | m3 | 55.82
4.2 | Excavaciones en Material Conglomerado | m3 | 8.09
4.3 | Entibado horizontal / vertical tipo 2 | m2 | 15
5 | RELLENOS COMPACTADOS
5.1 | Rellenos compactos con material seleccionado de excavación | m3 | 39.1
5.2 | Rellenos compactos con material comun de cantera prestamo | m3 | 8.09
6 | SUSTITUCIONES- BASES Y SUBBASES COMPACTOS
6.1 | Suministro e instalación de afirmado en andenes compactos espesor 0,10 m | m3 | 1.99
6.2 | Suministro e instalcion de Sub-base tipo INVIAS E=0,20 m. incluye ensayos de densidad, protor. | m3 | 8.09
6.3 | Suministro e instalacion Sustitucion en arena para tuberías y atraques. | m3 | 16.72
7 | ALCANTARILLADOS
7.1 | Instalación de tuberia corrugada PVC-S de 160 mm (6"). Incluye manejo de aguas en zanja. | ml | 15
7.3 | Instalacion tuberia corrugada PVC-S de 335 mm (14").Incluye manejos de aguas en zanja. | ml | 37
7.4 | Empalmes a Cámaras d=1.20 m concreto 300 psi | Und | 2
7.5 | Empalmes a Cajas de Inspeccion Concreto 3000 psi | Und | 4
7.7 | Base/ cañuela camara D=1.20 m en concreto 3000 psi | Und | 2
7.9 | Cajas de Inspeccion de 0,50 x 0,50 x 0,80, Incluye tapa reforzada | und | 10
7.11 | Losa en concreto reforzado de 1.60 x1.60 x 0,18m acero de refuerzo, doble parrillas No. 4 cada 15 cms. incluye antisol y acelerante. | Und | 2
7.12 | Instalacion de silla yee de 14 x 6". | Und | 10
8 | OBRAS EN CONCRETO
8.1 | Corte mecánizado profundidad 0.07 m | ml | 50
8.4 | Adecuacion de Andenes y Rampas e= 0,08 m Concreto de 3000 Psi. | m3 | 1.99
8.5 | Pavimento en rigido de 3000 Psi de espesor 0,12 en obra incluye Acelerante, Antisol, ensayos de laboratorios | m3 | 8.88
COSTO TOTAL
COSTO DIRECTO
| ADMINISTRACION | %
| IMPREVISTOS | %
| UTILIDADES | %
| IVA SOBRE UTILIDADES | %
COSTO TOTAL
Construcción y optimización de alcantarillado en la calle 7a carreras 7a y 7 perímetro urbano del municipio de la dorada, caldas
ITEMS | DESCRIPCION | UNID | CANTIDAD | VR. UNITARIO | VR. TOTAL
1.- | PRELIMINARES
1.1 | Localizacion y replanteo de redes (Incl.levantamiento del sector y plano record) | mts | 77
1.2 | Cerramiento en polisombra Yute verde de H=2m, parales en guadua y Cinta Plástica. | mts | 170
1.3 | Señalizacion Vertical preventivas (Desvio, hombres trabajando, vía cerrada, barreras etc.) | Und | 4
2 | DEMOLICIONES VARIAS
2.1 | Demoliciones de pavimentos rigidos | m3 | 1.2
2.2 | Demoliciones varias de muros en concretos, otros | m3 | 1
2.3 | Demoliciones de Andenes y Sardinel en concreto hidráulico | m3 | 2.94
2.4 | Demoliciones en Concreto Asfaltico espesores variables | m3 | 14.77
3 | SOBREACARREOS
3.1 | Retiro de sobrantes en vehículo Automotor | m3 | 121.95
4 | EXCAVACIONES
4.1 | Excavaciones en zanja - material Común 0 a 2 m | m3 | 168.87
4.2 | Excavaciones en Material Conglomerado | m3 | 30.76
4.3 | Entibado horizontal / vertical tipo 1 | ml | 50
5 | RELLENOS COMPACTADOS
5.1 | Rellenos compactos con material seleccionado de excavación | m3 | 146.56
5.2 | Rellenos compactos con material comun de cantera prestamo | m3 | 30.76
6 | SUSTITUCIONES- BASES Y SUBBASES COMPACTOS
6.1 | Suministro e instalación de afirmado en andenes compactos espesor 0,10 m | m3 | 2.16
6.2 | Suministro e instalcion de Sub-base tipo INVIAS E=0,20 m. incluye ensayos de densidad, protor. | m3 | 24.61
6.3 | Suministro e instalacion Sustitucion en arena para tuberías y atraques. | m3 | 44.51
7 | ALCANTARILLADOS
7.1 | Instalación de tuberia corrugada PVC-S de 160 mm (6"). Incluye manejo de aguas en zanja. | ml | 96
7.3 | Instalacion tuberia corrugada PVC-S de 335 mm (14").Incluye manejos de aguas en zanja. | ml | 77
7.3 | Empalmes a Cámaras d=1.20 m concreto 300 psi | Und | 2
7.4 | Empalmes a Cajas de Inspeccion Concreto 3000 psi | Und | 5
7.6 | Base/ cañuela camara D=1.20 m en concreto 3000 psi | Und | 2
7.7 | Suministro e Instalacion Tapa D=0.60m en HF | Und | 2
7.8 | Cajas de Inspeccion de 0,50 x 0,50 x 0,80, Incluye tapa reforzada | und | 16
7.10 | Losa en concreto reforzado de 1.60 x1.60 x 0,18m acero de refuerzo, doble parrillas No. 4 cada 15 cms. incluye antisol y acelerante. | Und | 2
7.11 | Instalacion de silla yee de 14 x 6". | Und | 16
8 | OBRAS EN CONCRETO
8.1 | Corte mecánizado profundidad 0.07 m | ml | 403.6
8.2 | Pavimento en rigido de 4000 Psi de espesor 0,18 en obra incluye Acelerante, Antisol, ensayos de laboratorios | m3 | 1.2
8.3 | Pavimento Flexible mezcla caliente incluye Imprimación, regado, compactacion con cilindro espesor 0,18 m. | m3 | 14.77
8.4 | Adecuacion de Andenes y Rampas e= 0,08 m Concreto de 3000 Psi. | m3 | 2.19
COSTO TOTAL
COSTO DIRECTO
| ADMINISTRACION | %
| IMPREVISTOS | %
| UTILIDADES | %
| IVA SOBRE UTILIDADES | %
COSTO TOTAL
Obras civiles varias, recuperación de humedal, rectificación y dragad0 de canal existente en el sector de bucamba, finca el playón del municipio de la dorada, caldas.-
ITEMS | DESCRIPCION | UNID | CANTIDAD | VR. UNITARIO | VR. TOTAL
1.- | PRELIMINARES
1.1 | Localizacion y replanteo de redes y dragados. | mts | 220
1.3 | Roseria y limpieza | m2 | 660
2 | DEMOLICIONES VARIAS
2.1 | Demoliciones en concreto Simple (bases, muros) | m3 | 2.2
2.2 | Otras demoliciones (muros en ladrillo, piedras) | m3 | 1.5
3 | MOVIMIENTO DE TIERRAS
3.1 | Rectificacion del Cauce, dragado y otras excavaciones y llenos red principal, con maquinaria pesada tipo Retroexcavadora tipo oruga o similar, Incluye transportes, operador, etc. | Horas | 72
4 | SOBREACARREOS
4.1 | Sobre acarreo manual de materiales y/o a hombro | m3-hm | 88.8
4.2 | Dispersión de material sobrante por el área, para red domiciliarias. | m3 | 41.53
5 | EXCAVACIONES
5.1 | Excavaciones tierra a cielo abierto - material Común y/o humedo 0 a 2 m | m3 | 143.2
5.2 | Excavacion en Conglomerado | m3 | 3.5
6 | RELLENOS COMPACTADOS
6.1 | Rellenos compactos con material seleccionado de excavación | m3 | 95.04
6.2 | Rellenos compactos con material comun de cantera prestamo para sustituciones fondo de la zanja, debidamente compactada en capas de 0,15 m.. | m3 | 74.65
7 | ALCANTARILLADOS
7.1 | Instalacion tuberia corrugada PVC-S de 450 mm (20"), incluye manejos de aguas. | ml | 72
7.2 | Instalacion tuberia corrugada PVC-S de 160 mm (6"). Incluye manejo de Aguas. | ml | 144
7.3 | Instalacion tuberia corrugada PVC-S de 250 mm (10"). Incluye manejo de Aguas. | ml | 60
7.4 | Empalmes a Cámaras d=1.20 m. interior y exterior en concreto de 3000 psi. | Und | 5
7.5 | Cámaras de Inspección D= 1.20 -Concreto simple 21 Mpa espesor de paredes de 0,20 m. | ml | 3.1
7.6 | Base/ cañuela camara D=1.20 m en concreto.espesor base 0,20 m. | Und | 3
7.7 | Suministro e Instalacion Tapa D=0.60m en HF | Und | 3
7.8 | Cajas de Inspeccion de 0,50 x 0,50 x 0,80 incluye tapa reforzada E= 0.10 m. | und | 12
7.9 | Instalación Silletas yees de de 20 x 6" | Und | 12
7.10 | Instalacion de Charnela de 20" incluye accesorios y elementos de fijacion | Und | 1
7.11 | Losa en concreto de 3000 psi localizada en la parte superior del Pozo de inspección de 1.40 x 1.40 x 0,18m incluye acero de refuerzo de 1/2" cada 15 cms. una parrilla. | Und | 3
7.12 | Sumidero doble reja tipo sifon en concreto 21 Mpa Tapa en HF, Acero de 1" separacion hierro 5 cms a ejes, platina central de refuerzo. según diseño establecido. | Und | 1
8 | OBRAS EN CONCRETO
8.1 | Concreto para Anclajes, cabezote, empotramientos, concreto 3000 Psi | m3 | 5.7
8.2 | Solados en Concreto 1:3:6 | m3 | 5.4
8.3 | Cabezote de llegada en concreto Ciclopeo 40% en piedra y 60 % en Concreto simple 1:2:4. incluye descole de 2*1.30 *0,12 mts. | m3 | 2.1
8.4 | Acero de refuerzo | Kgs | 350
COSTO TOTAL
COSTO DIRECTO
| ADMINISTRACION | %
| IMPREVISTOS | %
| UTILIDADES | %
| IVA SOBRE UTILIDADES | %
COSTO TOTAL
Reposición y optimización de alcantarillado en la carrera 5 etapa magisterio, frente al polideportivo. Municipio de la dorada, caldas.-
ITEMS | DESCRIPCION | UNID | CANTIDAD | VR. UNITARIO | VR. TOTAL
1.- | PRELIMINARES
1.1 | Localizacion y replanteo de redes (Incl.levantamiento del sector y plano record) | mts | 84.5
1.2 | Cerramiento en polisombra Yute verde de H=2m, parales en guadua y Cinta Plástica. | mts | 183
1.3 | Señalizacion Vertical preventivas (Desvio, hombres trabajando, vía cerrada, barreras etc.) | Und | 4
2 | DEMOLICIONES VARIAS
2.1 | Demoliciones de pavimentos rigidos | m3 | 24.57
2.2 | Demoliciones varias de muros en concretos, otros | m3 | 1.2
2.3 | Demoliciones de Andenes y Sardinel en concreto hidráulico | m3 | 3.69
3 | SOBREACARREOS
3.1 | Retiro de sobrantes en vehículo Automotor | m3 | 133.37
4 | EXCAVACIONES
4.1 | Excavaciones en zanja - material Común 0 a 2 m | m3 | 81.4
4.2 | Excavaciones en Material Conglomerado | m3 | 27.3
5 | RELLENOS COMPACTADOS
5.1 | Rellenos compactos con material seleccionado de excavación | m3 | 35.78
5.2 | Rellenos compactos con material comun de cantera prestamo | m3 | 27.3
6 | SUSTITUCIONES- BASES Y SUBBASES COMPACTOS
6.1 | Suministro e instalación de afirmado en andenes compactos espesor 0,10 m | m3 | 3.69
6.2 | Suministro e instalcion de Sub-base tipo INVIAS E=0,20 m. incluye ensayos de densidad, protor. | m3 | 27.3
6.3 | Suministro e instalacion Sustitucion en arena para tuberías y atraques. | m3 | 45.62
7 | ALCANTARILLADOS
7.1 | Instalación de tuberia corrugada PVC-S de 160 mm (6"). Incluye manejo de aguas en zanja. | ml | 107.8
7.2 | Instalacion tuberia corrugada PVC-S de 250 mm (10").Incluye manejos de aguas en zanja. | ml | 24
7.3 | Instalacion tuberia corrugada PVC-S de 315 mm (12").Incluye manejos de aguas en zanja. | ml | 84.5
7.3 | Empalmes a Cámaras d=1.20 m concreto 300 psi | Und | 2
7.4 | Empalmes a Cajas de Inspeccion Concreto 3000 psi | Und | 5
7.6 | Base/ cañuela camara D=1.20 m en concreto 3000 psi | Und | 2
7.7 | Suministro e Instalacion Tapa D=0.60m en HF | Und | 2
7.8 | Cajas de Inspeccion de 0,50 x 0,50 x 0,80, Incluye tapa reforzada | und | 14
7.9 | Sumidero doble reja tipo sifon en concreto 21 Mpa Tapa en HF, Acero de 1" separacion hierro 5 cms a ejes, platina central de refuerzo. según diseño establecido. | Und | 4
7.10 | Losa en concreto reforzado de 1.60 x1.60 x 0,18m acero de refuerzo en doble parrillas No. 4 cada 15 cms. incluye antisol y acelerante. | Und | 2
7.11 | Instalacion de silla yee de 14 x 6". | Und | 14
8 | OBRAS EN CONCRETO
8.1 | Corte mecánizado profundidad 0.07 m | ml | 423.8
8.2 | Pavimento en rigido de 4000 Psi de espesor 0,18 en obra incluye Acelerante, Antisol, ensayos de laboratorios | m3 | 34.61
8.4 | Adecuacion de Andenes y Rampas e= 0,08 m Concreto de 3000 Psi. | m3 | 3.69
COSTO TOTAL
COSTO DIRECTO
| ADMINISTRACION | %
| IMPREVISTOS | %
| UTILIDADES | %
IVA SOBRE UTILIDADES
COSTO TOTAL
Reposición y optimización de alcantarillado en la calle 18a carreras 8,diagonal a la calle 19b. Barrio las cruces, municipio de la dorada, caldas
ITEMS | DESCRIPCION | UNID | CANTIDAD | VR. UNITARIO | VR. TOTAL
1.- | PRELIMINARES
1.1 | Localizacion y replanteo de redes (Incl.levantamiento del sector y plano record) | mts | 95
1.2 | Cerramiento en polisombra Yute verde de H=2m, parales en guadua y Cinta Plástica. | mts | 193.6
1.3 | Señalizacion Vertical preventivas (Desvio, hombres trabajando, vía cerrada, barreras etc.) | Und | 2
2 | DEMOLICIONES VARIAS
2.1 | Demoliciones de pavimentos rigidos | m3 | 39.48
2.2 | Demoliciones varias de muros en concretos, otros | m3 | 1
2.3 | Demoliciones de Andenes y Sardinel en concreto hidráulico | m3 | 4.38
3 | SOBREACARREOS
3.1 | Retiro de sobrantes en vehículo Automotor | m3 | 145.03
4 | EXCAVACIONES
4.1 | Excavaciones en zanja - material Común 0 a 2 m | m3 | 161.28
4.2 | Excavaciones en Material Conglomerado | m3 | 52.64
4.3 | Entibado horizontal / vertical tipo 1 | ml | 44
5 | RELLENOS COMPACTADOS
5.1 | Rellenos compactos con material seleccionado de excavación | m3 | 126.5
5.2 | Rellenos compactos con material comun de cantera prestamo | m3 | 13.54
6 | SUSTITUCIONES- BASES Y SUBBASES COMPACTOS
6.1 | Suministro e instalación de afirmado en andenes compactos espesor 0,10 m | m3 | 4.38
6.2 | Suministro e instalacion de Sub-base tipo INVIAS E=0,15 m. incluye ensayos de densidad, protor. | m3 | 39.48
6.3 | Suministro e instalacion Sustitucion en arena para tuberías y atraques. | m3 | 35.86
7 | ALCANTARILLADOS
7.1 | Instalacion tuberia corrugada PVC-S de 160 mm (6"). Incluye manejo de aguas en zanja. | ml | 36
7.2 | Instalacion tuberia corrugada PVC-S de 250 mm (10").Incluye manejos de aguas en zanja. | ml | 6
7.3 | Instalacion tuberia corrugada PVC-S de 355 mm (14").Incluye manejos de aguas en zanja. | ml | 94
7.3 | Empalmes a Cámaras d=1.20 m concreto 300 psi | Und | 2
7.4 | Empalmes a Cajas de Inspeccion Concreto 3000 psi | Und | 9
7.5 | Cámaras de Inspección D= 1.20 -Concreto 21 Mpa | ml | 2.1
7.6 | Base/ cañuela camara D=1.20 m en concreto 3000 psi | Und | 3
7.7 | Suministro e Instalacion Tapa D=0.60m en HF | Und | 3
7.8 | Cajas de Inspeccion de 0,50 x 0,50 x 0,80, Incluye tapa reforzada | und | 18
7.9 | Sumidero doble reja tipo sifon en concreto 21 Mpa Tapa en HF, Acero de 1" separacion hierro 5 cms a ejes, platina central de refuerzo. según diseño establecido. | Und | 2
7.10 | Losa en concreto reforzado de 1.50 x1.50 x 0,18m acero de refuerzo en doble parrillas No. 4 cada 15 cms. incluye antisol y acelerante. | Und | 2
7.11 | Instalacion de silla yee de 14 x 6". | Und | 18
8 | OBRAS EN CONCRETO
8.1 | Corte mecánizado profundidad 0.07 m | ml | 85.4
8.4 | Adecuacion de Andenes y Rampas e= 0,08 m Concreto de 3000 Psi. | m3 | 4.38
8.5 | Pavimento en rigido de 3000 Psi de espesor 0,10 en obra incluye Acelerante, Antisol, ensayos de laboratorios | m3 | 28.95
COSTO TOTAL
COSTO DIRECTO
| ADMINISTRACION | %
| IMPREVISTOS | %
| UTILIDADES | %
| IVA SOBRE UTILIDADES | %
COSTO TOTAL
Reposición y optimización de alcantarillado en la carrera 2 calle 12 y 13, sector centro municipio de la dorada, caldas.-
ITEMS | DESCRIPCION | UNID | CANTIDAD | VR. UNITARIO | VR. TOTAL
1.- | PRELIMINARES
1.1 | Localizacion y replanteo de redes (Incl.levantamiento del sector y plano record) | mts | 80
1.2 | Cerramiento en polisombra Yute verde de H=2m, parales en guadua y Cinta Plástica. | mts | 168
1.3 | Señalizacion Vertical preventivas (Desvio, hombres trabajando, vía cerrada, barreras etc.) | Und | 4
2 | DEMOLICIONES VARIAS
2.1 | Demoliciones de pavimentos rigidos | m3 | 23.08
2.2 | Demoliciones varias de muros en concretos, otros | m3 | 1.3
2.3 | Demoliciones de Andenes y Sardinel en concreto hidráulico | m3 | 0.5
2.4 | Demoliciones en Concreto Asfaltico espesores variables | m3 | 0.5
3 | SOBREACARREOS
3.1 | Retiro de sobrantes en vehículo Automotor | m3 | 100.5
4 | EXCAVACIONES
4.1 | Excavaciones en zanja - material Común 0 a 2 m | m3 | 340.47
4.2 | Excavaciones en Material Conglomerado | m3 | 34.62
4.3 | Entibado horizontal / vertical tipo 1 | ml | 45
5 | RELLENOS COMPACTADOS
5.1 | Rellenos compactos con material seleccionado de excavación | m3 | 292.93
5.2 | Rellenos compactos con material comun de cantera prestamo | m3 | 34.62
6 | SUSTITUCIONES- BASES Y SUBBASES COMPACTOS
6.1 | Suministro e instalación de afirmado en andenes compactos espesor 0,10 m | m3 | 3.44
6.2 | Suministro e instalcion de Sub-base tipo INVIAS E=0,20 m. incluye ensayos de densidad, protor. | m3 | 23.08
6.3 | Suministro e instalacion Sustitucion en arena para tuberías y atraques. | m3 | 43.72
7 | ALCANTARILLADOS
7.1 | Instalacion tuberia corrugada PVC-S de 160 mm (6"). Incluye manejo de aguas en zanja. | ml | 72
7.2 | Instalacion tuberia corrugada PVC-S de 250 mm (10").Incluye manejos de aguas en zanja. | ml | 28
7.3 | Instalacion tuberia corrugada PVC-S de 355 mm (14").Incluye manejos de aguas en zanja. | ml | 76
7.3 | Empalmes a Cámaras d=1.20 m concreto 300 psi | Und | 5
7.4 | Empalmes a Cajas de Inspeccion Concreto 3000 psi | Und | 4
7.5 | Cámaras de Inspección D= 1.20 -Concreto 21 Mpa | ml | 6
7.6 | Base/ cañuela camara D=1.20 m en concreto 3000 psi | Und | 2
7.7 | Suministro e Instalacion Tapa D=0.60m en HF | Und | 2
7.8 | Cajas de Inspeccion de 0,50 x 0,50 x 0,80, Incluye tapa reforzada | und | 8
7.9 | Sumidero doble reja tipo sifon en concreto 21 Mpa Tapa en HF, Acero de 1" separacion hierro 5 cms a ejes, platina central de refuerzo. según diseño establecido. | Und | 4
7.10 | Losa en concreto reforzado de 1.60 x1.60 x 0,18m acero de refuerzo en doble parrillas No. 4 cada 15 cms. incluye antisol y acelerante. | Und | 2
7.11 | Instalacion de silla yee de 14 x 6". | Und | 8
8 | OBRAS EN CONCRETO
8.1 | Corte mecánizado profundidad 0.07 m | ml | 318.4
8.2 | Pavimento en rigido de 4000 Psi de espesor 0,18 en obra incluye Acelerante, Antisol, ensayos de laboratorios | m3 | 23.08
8.4 | Adecuacion de Andenes y Rampas e= 0,08 m Concreto de 3000 Psi. | m3 | 3.39
8.6 | Acompañamiento social durante toda la obra ( 1 TRABAJADORA para todos los tramos) | mes | 4
8.7 | Instalacion de valla institucional 2x4 ( para todos los tramos) | und | 1
COSTO TOTAL
COSTO DIRECTO
| ADMINISTRACION | %
| IMPREVISTOS | %
| UTILIDADES | %
| IVA SOBRE UTILIDADES | %
COSTO TOTAL
TOTAL LA DORADA GRUPO VII

## GRUPO VIII LA DORADA
GRUPO VIII LA DORADA
Reposición y optimización de alcantarillado en la carrera 1 calles 16 y 17, sector centro municipio de la dorada, caldas.-
ITEMS | DESCRIPCION | UNID | CANTIDAD | VR. UNITARIO | VR. TOTAL
1.- | PRELIMINARES
1.1 | Localizacion y replanteo de redes (Incl.levantamiento del sector y plano record) | mts | 100
1.2 | Cerramiento en polisombra Yute verde de H=2m, parales en guadua y Cinta Plástica. | mts | 211
1.3 | Señales preventivas de hombres trabajando, desvio, peligro, etc. | mts | 4
2 | DEMOLICIONES VARIAS
2.1 | Demoliciones de pavimentos rigidos | m3 | 1.8
2.2 | Demoliciones varias de muros en concretos, otros | m3 | 1.2
2.3 | Demoliciones de Andenes y Sardinel en concreto hidráulico | m3 | 3.45
2.4 | Demoliciones en Concreto Asfaltico espesores variables | m3 | 14.84
3 | SOBREACARREOS
3.1 | Retiro de sobrantes en vehículo Automotor | m3 | 103.9
4 | EXCAVACIONES
4.1 | Excavaciones en zanja - material Común 0 a 2 m | m3 | 137.03
4.2 | Excavaciones en Material Conglomerado | m3 | 26.01
4.3 | Entibado horizontal / vertical tipo 1 | ml | 85
5 | RELLENOS COMPACTADOS
5.1 | Rellenos compactos con material seleccionado de excavación | m3 | 94.03
5.2 | Rellenos compactos con material comun de cantera prestamo | m3 | 31.22
6 | SUSTITUCIONES- BASES Y SUBBASES COMPACTOS
6.1 | Suministro e instalación de afirmado en andenes compactos espesor 0,10 m | m3 | 3.44
6.2 | Suministro e instalcion de Sub-base tipo INVIAS E=0,20 m. incluye ensayos de densidad, protor. | m3 | 20.81
6.3 | Suministro e instalacion Sustitucion en arena para tuberías y atraques. | m3 | 43
7 | ALCANTARILLADOS
7.1 | Instalacion tuberia corrugada PVC-S de 160 mm (6"). Incluye manejo de aguas en zanja. | ml | 36
7.2 | Instalacion tuberia corrugada PVC-S de 250 mm (10").Incluye manejos de aguas en zanja. | ml | 28
7.3 | Instalacion tuberia corrugada PVC-S de 355 mm (14").Incluye manejos de aguas en zanja. | ml | 97
7.3 | Empalmes a Cámaras d=1.20 m concreto 300 psi | Und | 2
7.4 | Empalmes a Cajas de Inspeccion Concreto 3000 psi | Und | 4
7.5 | Cámaras de Inspección D= 1.20 -Concreto 21 Mpa | ml | 2.2
7.6 | Base/ cañuela camara D=1.20 m en concreto 3000 psi | Und | 3
7.7 | Suministro e Instalacion Tapa D=0.60m en HF | Und | 3
7.8 | Cajas de Inspeccion de 0,50 x 0,50 x 0,80, Incluye tapa reforzada | und | 9
7.9 | Sumidero doble reja tipo sifon en concreto 21 Mpa Tapa en HD, Acero de 1" separacion hierro 5 cms a ejes, platina central de refuerzo. según diseño establecido. | Und | 4
7.10 | Losa en concreto reforzado de 1.60 x1.60 x 0,18m acero de refuerzo en doble parrillas No. 4 cada 15 cms. incluye antisol y acelerante. | Und | 3
7.11 | Instalacion de silla yee de 14 x 6". | Und | 9
8 | OBRAS EN CONCRETO
8.1 | Corte mecánizado profundidad 0.07 m | ml | 291.2
8.3 | Pavimento Flexible mezcla caliente incluye Imprimación, regado, compactacion con cilindro espesor 0,15 m. | m3 | 16.65
8.4 | Adecuacion de Andenes y Rampas e= 0,08 m Concreto de 3000 Psi. | m3 | 3.44
8.5 | Pavimento en rigido de 3000 Psi de espesor 0,18 en obra incluye Acelerante, Antisol, ensayos de laboratorios | m3 | 2
COSTO TOTAL
COSTO DIRECTO
| ADMINISTRACION | %
| IMPREVISTOS | %
| UTILIDADES | %
| IVA SOBRE UTILIDADES | %
COSTO TOTAL
reposicion y optimización de la red de alcantarillado calle 17 carrera 8 a 9, barrio el cabrero, en el municipio de la dorada
ITEMS | DESCRIPCION | UNID | CANTIDAD | VR. UNITARIO | VR. TOTAL
1.- | PRELIMINARES
1.1 | Localizacion y replanteo de redes (Incl.levantamiento del sector y plano record) | mts | 340
1.2 | Cerramiento en polisombra Yute verde de H=2m, parales en guadua y Cinta Plástica. | mts | 209
1.3 | Señales preventivas metálicas verticales (desvio, hombres trabajando etc.) | und | 4
2 | DEMOLICIONES VARIAS
2.1 | Demoliciones de pavimentos rigidos | m3 | 42.9
2.2 | Demoliciones varias muros en concretos, otros | m3 | 1.5
2.3 | Demolición de concreto asfaltico de (0,05 a 0,15 m) | m3 | 2.55
2.4 | Demoliciones de Andenes y Sardinel en concreto hidráulico | m3 | 1.25
3 | SOBREACARREOS
3.1 | Retiro de sobrantes en vehículo Automotor | m3 | 269.29
4 | EXCAVACIONES
4.1 | Excavaciones en zanja - material Común 0 a 2 m | m3 | 297.8
4.2 | Excavaciones en Material Conglomerado | m3 | 69.45
4.3 | Entibado horizontal / vertical tipo 1 | ml | 110
5 | RELLENOS COMPACTADOS
5.1 | Rellenos compactos con material seleccionado de excavación | m3 | 215.62
5.2 | Rellenos compactos con material comun de cantera prestamo | m3 | 69.45
6 | SUSTITUCIONES- BASES Y SUBBASES COMPACTOS
6.1 | Afirmado para andenes y zonas duras varias E=0,10 m compactos con rana | m3 | 3.03
6.2 | Sub-base tipo INVIAS,Incluye Proctor modificado, Densidad. Compactos con medio mecánico | m3 | 46.3
6.3 | Sustitucion en arena limpia para tuberias | m3 | 82.19
7 | ALCANTARILLADOS
7.1 | Instalacion tuberia corrugada PVC-S de 160 mm (6")incluye manejos de agua en zanja | ml | 230
7.2 | Instalacion tuberia corrugada PVC-S de 400 mm (16") incluye manejo de aguas en zanja | ml | 90
7.3 | Instalacion tuberia corrugada PVC-S de 250 mm (10") incluye manejo de aguas en zanja. | ml | 24
7.4 | Empalmes a Cámaras d=1.20 m | Und | 2
7.5 | Empalmes a Cajas de Inspeccion | Und | 10
7.6 | Cámaras de Inspección D= 1.20 -Concreto 21 Mpa | ml | 2.3
7.7 | Base/ cañuela camara D=1.20 m en concreto 3000 psi | Und | 3
7.8 | Suministro e Instalacion Tapa D=0.60m en HF | Und | 1
7.9 | Cajas de Inspeccion de 0,50 x 0,50 x 0,80, Incluye tapa reforzada | und | 25
7.10 | Sumidero doble reja tipo sifon en concreto 21 Mpa Tapa en HF y/o concreto reforzado e=0,12m ,reja en Acero de 1" separacion hierro 5 cms a ejes, platina central de refuerzo. según diseño establecido. | Und | 2
7.11 | Losa en concreto reforzado de 1.60 x1.60 x 0,18m,Incluye acero de refuerzo cada 15 cms de 1/2" doble parrilla. | Und | 1
7.12 | Instalacion de silla yee de 16 x 6". | Und | 25
8 | OBRAS EN CONCRETO
8.1 | Corte mecánizado profundidad 0.07 m | ml | 750
8.2 | Pavimento en rigido de 3000 Psi de espesor 0,18 en obra incluye Acelerante, Antisol, ensayos de laboratorios (flexión) diseño de mezclas. | m3 | 38.61
8.3 | Pavimento Flexible mezcla caliente incluye Imprimación, regado, compactacion con cilindro | m3 | 2.55
8.4 | Adecuacion de Andenes y Rampas e= 0,08 m Concreto de 3000 Psi. | m3 | 3.03
COSTO TOTAL
COSTO DIRECTO
| ADMINISTRACION | %
| IMPREVISTOS | %
| UTILIDADES | %
| IVA SOBRE UTILIDADES | %
COSTO TOTAL
reposición y optimización del alcantarillado, carrera 3 calles 10 a 11, y obras civiles para construcción de sumidero transversal en la calle 17 carrera 6 sector centro el municipio de la dorada caldas
ITEMS | DESCRIPCION | UNID | CANTIDAD | VR. UNITARIO | VR. TOTAL
1.- | PRELIMINARES
1.1 | Localizacion y replanteo de redes (Incl.levantamiento del sector y plano record) | mts | 63
1.2 | Cerramiento en polisombra Yute verde de H=2m, parales en guadua y Cinta Plástica. | mts | 142
1.4 | Señales preventivas metálicas verticales (desvio, hombres trabajando etc.) | und | 3
2 | DEMOLICIONES VARIAS
2.1 | Demoliciones de pavimentos rigidos | m3 | 26.88
2.2 | Demoliciones varias muros en concretos, otros | m3 | 1.2
2.3 | Demoliciones de Andenes y Sardinel en concreto hidráulico | m3 | 0.7
3 | SOBREACARREOS
3.1 | Retiro de sobrantes en vehículo Automotor | m3 | 155.15
4 | EXCAVACIONES
4.1 | Excavaciones en zanja - material Común 0 a 2 m | m3 | 119.43
4.2 | Excavaciones en Material Conglomerado | m3 | 76.08
4.3 | Entibado horizontal / vertical tipo 1 | ml | 35
5 | RELLENOS COMPACTADOS
5.1 | Rellenos compactos con material seleccionado de excavación | m3 | 54.2
5.2 | Rellenos compactos con material comun de cantera prestamo | m3 | 36.13
6 | SUSTITUCIONES- BASES Y SUBBASES COMPACTOS
6.1 | Suministro, e instalación de Afirmado | m3 | 0.7
6.2 | Sub-base tipo INVIAS, espesor 0,20 m.incluye densidades y proctor modificado. | m3 | 29.28
6.3 | Sustitucion en arena limpia para tuberias | m3 | 38.18
7 | ALCANTARILLADOS
7.1 | Instalacion tuberia corrugada PVC-S de 160 mm (6").Incluye manejos de aguas | ml | 140
7.2 | Instalacion tuberia corrugada PVC-S de 315 mm (14") incluye manejo de aguas | ml | 78
7.4 | Empalmes a Cámaras d=1.20 m | Und | 2
7.5 | Empalmes cajas de Inspeccion | und | 7
7.7 | Base/ cañuela camara D=1.20 m en concreto 3000 psi | Und | 2
7.8 | Suministro e Instalacion Tapa D=0.60m en HF | Und | 1
7.9 | Cajas de Inpeccion de 0,50 x 0,50 x 0,80, Incluye tapa reforzada | und | 14
7.10 | Sumidero Transversal tipo sifon en concreto 21 Mpa Tapa en HF, Acero de 1" separacion hierro 5 cms a ejes, platina central de refuerzo. según diseño establecido. | ml | 7.5
7.10 | Losa en concreto reforzado de 1.60 x1.60 x 0,18m Incluye acero de refuerzo No. 4 cada 15 cms doble parrilla. | Und | 2
7.11 | Instalacion de silla yee de 14 x 6". | Und | 14
8 | OBRAS EN CONCRETO
8.1 | Corte mecánizado profundidad 0.07 m | ml | 445.2
8.2 | Pavimento en rigido de 4000 Psi de espesor 0,18 en obra incluye Acelerante, Antisol, ensayos de laboratorios | m3 | 26.35
8.3 | Adecuacion de Andenes y Rampas e= 0,08 m Concreto de 3000 Psi. | m3 | 0.7
8.4 | Malla electro Soldada e= 5 mm ojos de 15 x 15 cms Un a malla | m2 | 134.4
COSTO TOTAL
COSTO DIRECTO
| ADMINISTRACION | %
| IMPREVISTOS | %
| UTILIDADES | %
| IVA SOBRE UTILIDADES | %
COSTO TOTAL
reposicion y optimización del alcantarillado, carrera 4 calles 9 a 10, barrio los alpes en el municipio de la dorada, caldas.-
ITEMS | DESCRIPCION | UNID | CANTIDAD | VR. UNITARIO | VR. TOTAL
1.- | PRELIMINARES
1.1 | Localizacion y replanteo de redes (Incl.levantamiento del sector y plano record) | mts | 56
1.2 | Cerramiento en polisombra Yute verde de H=2m, parales en guadua y Cinta Plástica. | mts | 128
1.3 | Señalizaciones reglamentarias verticales en lámina soportada en base de concreto. | und | 2
2 | DEMOLICIONES VARIAS
2.1 | Demoliciones de pavimentos rigidos | m3 | 21.52
2.2 | Demoliciones varias muros en concretos, otros | m3 | 1.2
2.3 | Demoliciones de Andenes y Sardinel en concreto hidráulico | m3 | 0.5
3 | SOBREACARREOS
3.1 | Retiro de sobrantes en vehículo Automotor | m3 | 158.15
4 | EXCAVACIONES
4.1 | Excavaciones en zanja - material Común 0 a 2 m | m3 | 88.9
4.2 | Excavaciones en Material Conglomerado | m3 | 59.26
4.3 | Entibado horizontal / vertical tipo 1 | ml | 40
5 | RELLENOS COMPACTADOS
5.1 | Rellenos compactos con material seleccionado de excavación | m3 | 33.37
5.2 | Rellenos compactos con material comun de cantera prestamo | m3 | 22.25
6 | SUSTITUCIONES- BASES Y SUBBASES COMPACTOS
6.1 | Afirmado E= 0,08 m | m3 | 0.5
6.2 | Sub-base tipo INVIAS incluye Proctor y densidad e=0,20 m | m3 | 21.52
6.3 | Sustitucion en arena limpia para tuberias | m3 | 30.9
7 | ALCANTARILLADOS
7.1 | Instalacion tuberia corrugada PVC-S de 160 mm (6") | ml | 100
7.2 | Instalacion tuberia corrugada PVC-S de 355 mm (14") | ml | 56
7.4 | Empalmes a Cámaras d=1.20 m | Und | 2
7.5. | Empalmes a Cajas de Inspección | und | 5
7.7 | Base/ cañuela camara D=1.20 m en concreto 3000 psi | Und | 2
7.9 | Cajas de Inpeccion de 0,50 x 0,50 x 0,80, Incluye tapa reforzada | und | 10
7.11 | Losa en concreto reforzado de 1.60 x1.60 x 0,18m, Acero de refuerzo No. 4 cada 0,15 m doble Parrilla | Und | 2
7.12 | Instalacion de silla yee de 14 x 6". | Und | 10
8 | OBRAS EN CONCRETO
8.1 | Corte mecánizado profundidad 0.07 m | ml | 340
8.2 | Pavimento en rigido de 4000 Psi de espesor 0,18 en obra incluye Acelerante, Antisol, ensayos de laboratorios | m3 | 19.37
8.3 | Adecuacion de Andenes y Rampas e= 0,08 m Concreto de 3000 Psi. | m3 | 0.5
8.4 | Malla electro Soldada e= 5 mm ojos de 15 x 15 cms Un a malla | m2 | 107.6
COSTO TOTAL
COSTO DIRECTO
| ADMINISTRACION | %
| IMPREVISTOS | %
| UTILIDADES | %
| IVA SOBRE UTILIDADES | %
COSTO TOTAL
reposición y optimización del alcantarillado colector carrera 10 entre calles 18 a la 15, y calle 15 entre carreras 10 y 8 segunda fase en el municipio de la dorada
ITEMS | DESCRIPCION | UNID | CANTIDAD | VR. UNITARIO | VR. TOTAL
1.- | PRELIMINARES
1.1 | Localizacion y replanteo de redes (Incl. Levantamiento sector y plano record) | mts | 99
1.2 | Cerramiento en polisombra Yute verde de H=2m, parales en guadua en todo el contorno | mts | 212
1.4 | Señalizaciones reglamentarias verticales en lámina soportada en base de concreto. | und | 6
2 | DEMOLICIONES VARIAS
2.1 | Demoliciones de pavimentos rigidos | m3 | 43.56
2.2 | Demoliciones varias muros en concretos, otros | m3 | 2
2.3 | Demoliciones de Andenes y Sardinel en concreto hidráulico | m3 | 2.2
3 | SOBREACARREOS
3.1 | Retiro de sobrantes en vehículo Automotor | m3 | 247.32
4 | EXCAVACIONES
4.1 | Excavaciones en zanja - material Común 0 a 2 m | m3 | 392.04
4.2 | Excavacion en zanja de 2.01 a 3 m - material Común | m3 | 196.02
4.3 | Entibado tipo 2 | m2 | 455.4
5 | RELLENOS COMPACTADOS
5.1 | Rellenos compactos con material seleccionado de excavación | m3 | 363.73
5.2 | Rellenos compactos con material comun de cantera prestamo | m3 | 65.34
6 | SUSTITUCIONES- BASES Y SUBBASES COMPACTOS
6.1 | Afirmado andenes | m3 | 2.2
6.2 | Sub-base tipo INVIAS E= 0,20 m incluye densidad y proctor | m3 | 43.56
6.3 | Sustitucion en GRAVA PARA Base y atraques.red Principal. | m3 | 88.46
7 | ALCANTARILLADOS
7.2 | Instalacion tuberia corrugada PVC-S de 54".Incluye manejos de aguas en zanja. | ml | 99
7.3 | Instalacion tuberia corrugada PVC-S de 250 mm (16"). Incluye manejos de aguas en zanja. | ml | 24
7.4 | Empalmes a Cámaras d=1.60 m | Und | 8
7.6 | Cámaras de Inspección D= 1.60 -Concreto 21 Mpa e=0,25m | ml | 4.4
7.7 | Base/ cañuela camara D=1.60 m en concreto 3000 psi | Und | 3
7.8 | Suministro e Instalacion Tapa D=0.60m en HF | Und | 2
7.11 | Tapa en concreto reforzado de 1.60 x1.60 x 0,18m, Incluye Acerode 1/2" cada 0,15 m dos parrillas. | Und | 2
8 | OBRAS EN CONCRETO
8.1 | Corte mecánizado profundidad 0.07 m | ml | 213
8.2 | Pavimento en rigido de 4000 Psi de espesor 0,18 en obra incluye Acelerante, Antisol, ensayos de laboratorios | m3 | 39.2
8.3 | Adecuacion de Andenes y Rampas e= 0,08 m Concreto de 3000 Psi. | m3 | 2.2
8.4 | Malla electro Soldada e= 5 mm ojos de 15 x 15 cms Una malla | m2 | 506
COSTO TOTAL
COSTO DIRECTO
| ADMINISTRACION | %
| IMPREVISTOS | %
| UTILIDADES | %
| IVA SOBRE UTILIDADES | %
COSTO TOTAL
Reposicion y optimizacion del alcantarillado en la calle 7 entre carreras 4 y 5 en el municipio de la dorada
ITEMS | DESCRIPCION | UNID | CANTIDAD | VR. UNITARIO | VR. TOTAL
1.- | PRELIMINARES
1.1 | Localizacion y replanteo de redes (Incl. Levantamiento sector y plano record) | mts | 100
1.2 | Cerramiento en polisombra Yute verde de H=2m, parales en guadua en todo el contorno | mts | 192
1.3 | Señalizaciones reglamentarias verticales en lámina soportada en base de concreto. | und | 4
1.4 | Valla alusiva a la Obra de 4 x 2m | und | 1
2 | DEMOLICIONES VARIAS
2.1 | Demoliciones de pavimentos rigidos | m3 | 28.08
2.2 | Demoliciones varias muros en concretos, otros | m3 | 1.2
2.3 | Demoliciones de Andenes y Sardinel en concreto hidráulico | m3 | 1
3 | SOBREACARREOS
3.1 | Retiro de sobrantes en vehículo Automotor | m3 | 164.65
4 | EXCAVACIONES
4.1 | Excavaciones en zanja - material Común 0 a 2 m | m3 | 162.36
4.2 | Excavaciones en Material Conglomerado | m3 | 28.08
4.3 | Entibado horizontal / vertical tipo 1 | ml | 60
5 | RELLENOS COMPACTADOS
5.1 | Rellenos compactos con material seleccionado de excavación | m3 | 87.12
5.2 | Rellenos compactos con material comun de cantera prestamo | m3 | 35.28
6 | SUSTITUCIONES- BASES Y SUBBASES COMPACTOS
6.1 | Afirmado andenes | m3 | 1
6.2 | Suministro e Instalación deSub-base tipo INVIAS E= 0,20 m incluye ensayos de densidad y Proctor modificado. | m3 | 58.1
6.3 | Sustitucion en arena limpia para tuberias | m3 | 39.96
7 | ALCANTARILLADOS
7.1 | Instalacion tuberia corrugada PVC-S de 160 mm (6"), incluye Manejos de Aguas en zanja. | ml | 114
7.2 | Instalacion tuberia corrugada PVC-S de 355 mm (14"),Incluye manejos de aguas en zanjas | ml | 90
7.4 | Empalmes a Cámaras d=1.20 m | Und | 2
7.5 | Empalmes a Cajas de Inspección | und | 10
7.6 | Cámaras de Inspección D= 1.20 -Concreto 21 Mpa | ml | 2.3
7.7 | Base/ cañuela camara D=1.20 m en concreto | Und | 3
7.8 | Suministro e Instalacion Tapa D=0.60m en HF | Und | 1
7.9 | Cajas de Inpeccion de 0,50 x 0,50 x 0,80, Incluye tapa reforzada | und | 19
7.11 | Losa en concreto reforzado de 1.60 x1.60 x 0,18m, Incluye Acerode 1/2" cada 0,15 m dos parrillas. | Und | 1
7.12 | Instalacion de silla yee de 14 x 6" | Und | 19
8 | OBRAS EN CONCRETO
8.1 | Corte mecánizado profundidad 0.07 m | ml | 461.2
8.2 | Pavimento en rigido de 4000 Psi de espesor 0,18 en obra incluye Acelerante, Antisol, ensayos de laboratorios (viguetas). | m3 | 28.1
8.3 | Adecuacion de Andenes y Rampas e= 0,08 m Concreto de 3000 Psi. | m3 | 1
COSTO TOTAL
COSTO DIRECTO
| ADMINISTRACION | %
| IMPREVISTOS | %
| UTILIDADES | %
| IVA SOBRE UTILIDADES | %
COSTO TOTAL
reposicion y optimizacion del alcantarillado en la carrera 7 entre calles 4 a 7a, en el barrio corea, municipio de la dorada
ITEMS | DESCRIPCION | UNID | CANTIDAD | VR. UNITARIO | VR. TOTAL
1.- | PRELIMINARES
1.1 | Localizacion y replanteo de redes (Incl. Levantamiento sector y plano record) | mts | 292
1.2 | Cerramiento en polisombra Yute verde de H=2m, parales en guadua en todo el contorno | mts | 596
1.4 | Señalizaciones reglamentarias verticales en lámina soportada en base de concreto. | und | 4
2 | DEMOLICIONES VARIAS
2.1 | Demoliciones de pavimentos rigidos | m3 | 54.88
2.2 | Demoliciones varias muros en concretos, otros | m3 | 1.4
2.3 | Demoliciones de Andenes y Sardinel en concreto hidráulico | m3 | 1
3 | SOBREACARREOS
3.1 | Retiro de sobrantes en vehículo Automotor | m3 | 293.3
4 | EXCAVACIONES
4.1 | Excavaciones en zanja - material Común 0 a 2 m | m3 | 369.88
4.2 | Excavaciones en Material Conglomerado | m3 | 46.72
4.3 | Entibado horizontal / vertical tipo 1 | ml | 110
5 | RELLENOS COMPACTADOS
5.1 | Rellenos compactos con material seleccionado de excavación | m3 | 134.86
5.2 | Rellenos compactos con material comun de cantera prestamo | m3 | 80.28
6 | SUSTITUCIONES- BASES Y SUBBASES COMPACTOS
6.1 | Afirmado andenes E=0,10 M | m3 | 1
6.2 | Sub-base tipo INVIAS E= 0,20 m Incluye ensayos de densidad y proctor | m3 | 54.88
6.3 | Sustitucion en arena limpia para tuberias | m3 | 99.86
7 | ALCANTARILLADOS
7.1 | Instalacion tuberia corrugada PVC-S de 160 mm (6"), incluye manejo de aguas en zanja | ml | 68
7.2 | Instalacion tuberia corrugada PVC-S de 355 mm (14"), incluye manejo de aguas en zanja. | ml | 292
7.3 | Instalacion tuberia corrugada PVC-S de 250 mm (10"), incluye manejo de aguas en zanja. | ml | 12
7.4 | Empalmes a Cámaras d=1.20 m | Und | 2
7.5 | Empalmes a Cajas de Inspección | und | 8
7.6 | Cámaras de Inspección D= 1.20 -Concreto 21 Mpa | ml | 3.6
7.7 | Base/ cañuela camara D=1.20 m en concreto | Und | 3
7.8 | Suministro e Instalacion Tapa D=0.60m en HF | Und | 2
7.9 | Cajas de Inpeccion de 0,50 x 0,50 x 0,80, Incluye tapa reforzada | und | 17
7.10 | Sumidero doble reja tipo sifon en concreto 21 Mpa Tapa en HF, Acero de 1" separacion hierro 5 cms a ejes, platina central de refuerzo. según diseño establecido. | Und | 2
7.11 | Losa en concreto de 4000 psi, Reforzado de 1.60 x1.60 x 0,18m, Incluye Acerode 1/2" cada 0,15 m dos parrillas. | Und | 2
7.12 | Instalacion de silla yee de 14 x 6"incluye aditivos | Und | 17
8 | OBRAS EN CONCRETO
8.1 | Corte mecánizado profundidad 0.07 m | ml | 732.8
8.2 | Pavimento en rigido de 4000 Psi de espesor 0,18 en obra incluye Acelerante, Antisol, ensayos de laboratorios | m3 | 49.39
8.3 | Adecuacion de Andenes y Rampas e= 0,08 m Concreto de 3000 Psi. | m3 | 1
COSTO TOTAL
COSTO DIRECTO
| ADMINISTRACION | %
| IMPREVISTOS | %
| UTILIDADES | %
| IVA SOBRE UTILIDADES | %
COSTO TOTAL
reposicion y optimizacion de alcantarillado del tramo de la carrera 8 calles 13 y 14 municipio de la dorada, caldas.-
ITEMS | DESCRIPCION | UNID | CANTIDAD | VR. UNITARIO | VR. TOTAL
1.- | PRELIMINARES
1.1 | Localizacion y replanteo de redes (Incl. Levantamiento sector y plano record) | mts | 188
1.2 | Cerramiento en polisombra (yute verde) Cinta Plástica y bombones Plásticos,debidamente fijada al piso | mts | 174
1.5 | Señalizaciones reglamentarias verticales en lámina soportada en base de concreto. | Und | 6
2 | DEMOLICIONES VARIAS
2.1 | Demoliciones de pavimentos rigidos | m3 | 29.5
2.2 | Demoliciones en concreto Hidraulico(Cilindro, base, Cañuela) | m3 | 2.2
2.3 | Demoliciones de Andenes y Sardinel en concreto hidráulico | m3 | 4.9
3 | SOBREACARREOS
3.1 | Retiro de sobrantes en vehículo Automotor | m3 | 236
4 | EXCAVACIONES
4.1 | Excavaciones en zanja - material Común 0 a 2 m | m3 | 270.1
4.2 | Entibado horizontal / vertical tipo 2 | m2 | 120
4.3 | Excavacion en conglomerado | m3 | 16
5 | RELLENOS COMPACTADOS
5.1 | Rellenos compactos con material seleccionado de excavación | m3 | 91.6
5.2 | Rellenos compactos con material comun de cantera prestamo | m3 | 169.9
6 | SUSTITUCIONES- BASES Y SUBBASES COMPACTOS
6.1 | Material Sub-Base tipo INVIAS E= 0,18 m.Incluye ensayos de laboratorio (Proctor, densidad) | m3 | 29.5
6.2 | Sustitucion en arena limpia para tuberias | m3 | 44.1
6.3 | Afirmado para andenes e= 0.10 m. compavctado. | m3 | 6.1
7 | ALCANTARILLADOS
7.1 | Instalacion tuberia corrugada PVC-S de 160 mm (6") incluye manejo de aguas dentro la zanja. | ml | 210
7.2 | Instalacion tuberia corrugada PVC-S de 400 mm (16").Incluye Manejo de aguas en la zanja. | ml | 80
7.3 | Instalacion tuberia corrugada PVC-S de 250 mm (10").Incluye manejo de aguas en la Zanja. | ml | 30
7.4 | Empalmes a Cámaras d=1.20 m concreto de 3000 psi | Und | 2
7.5 | Cámaras de Inspección D= 1.20 -Concreto 21 Mpa | ml | 0
7.6 | Base/ cañuela camara D=1.20 m en concreto | Und | 2
7.7 | Suministro e Instalacion Tapa D=0.65m en HF, | Und | 2
7.8 | Cajas de Inspeccion de 0,50 x 0,50 x 0,80 Incluye Tapa con acero de refuerzo | und | 28
7.9 | Instalación de sillas Yee de 16 x 6" | Und | 28
7.10 | Sumidero doble reja tipo sifon en concreto 21 Mpa Tapa en HD, Acero de 1" separacion hierro 5 cms a ejes, platina central de refuerzo. según diseño establecido. | Und | 4
8 | OBRAS EN CONCRETO
8.1 | Corte mecánizado profundidad 0.07 m | ml | 659
8.2 | Pavimento completo en concreto producido en obra de 4000 psi, incluye (Acelerante + antisol+ densidad y flexión) E=0.18 m | m3 | 29.4
8.3 | Malla electrosoldada de 5 mm de 15 x 15 cm (una malla) | m2 | 210
8.5 | Concreto 3000 Psi para Andenes y Rampas e= 0,08 m | m3 | 10.1
8.6 | Losa en concreto reforzado de 1.50 x1.50x0,18 m Incluye acero de refuerzo cada 15 cms de 1/2" doble parrilla. | Und | 2
8.7 | Acabados en Ceramica, tablon, basldosa etc. Para andenes incluye materiales , material de fijacion fraguado etc. | m2 | 50
COSTO TOTAL
COSTO DIRECTO
| ADMINISTRACION | %
| IMPREVISTOS | %
| UTILIDADES | %
| IVA SOBRE UTILIDADES | %
COSTO TOTAL
reposicion y optimizacion de alcantarillado tramo calle 13 carreras 3 y 4, barrio centro municipio de la dorada, caldas
ITEMS | DESCRIPCION | UNID | CANTIDAD | VR. UNITARIO | VR. TOTAL
1.- | PRELIMINARES
1.1 | Localizacion y replanteo de redes (Incl. Levantamiento sector y plano record) | mts | 95
1.2 | Cerramiento en polisombra o yute H= 2m. Cinta Plástica y bombones Plásticos.Fijado al piso | mts | 214.2
1.4 | Señalizaciones reglamentarias verticales en lámina soportada en base de concreto. | Und | 6
2 | DEMOLICIONES VARIAS
2.1 | Demoliciones de pavimentos rigidos | m3 | 30.06
2.2 | Demoliciones en concreto Hidraulico(Cilindro, base, Cañuela) | m3 | 2.1
2.3 | Demoliciones de Andenes y Sardinel en concreto hidráulico | m3 | 1.2
3 | SOBREACARREOS
3.1 | Retiro de sobrantes en vehículo Automotor | m3 | 265.31
4 | EXCAVACIONES
4.1 | Excavaciones en zanja - material Común 0 a 2 m | m3 | 329.8
4.2 | Entibado horizontal / vertical tipo 2 | ml | 142
4.3 | Excavación en Conglomerado | m3 | 17.1
5 | RELLENOS COMPACTADOS
5.1 | Rellenos compactos con material seleccionado de excavación | m3 | 99.63
5.2 | Rellenos compactos con material comun de cantera prestamo | m3 | 149.44
6 | SUSTITUCIONES- BASES Y SUBBASES COMPACTOS
6.1 | Material Sub-Base tipo INVIAS E= 0,18 m | m3 | 32.94
6.2 | Sustitucion en arena limpia para tuberias | m3 | 49.57
6.3 | Afirmado para andenes e= 0.10 m | m3 | 1.2
7 | ALCANTARILLADOS
7.1 | Instalacion tuberia corrugada PVC-S de 160 mm (6")Incluye manejo de aguas en la zanja. | ml | 108
7.2 | Instalacion tuberia corrugada PVC-S de 400 mm (16").Incluye manejo de aguas en la zanja. | ml | 95
7.3 | Instalacion tuberia corrugada PVC-S de 250 mm (10").Incluye manejom de aguas en la zanja. | ml | 24
7.4 | Empalmes a Cámaras d=1.20 m.Concreto de 3000 psi | Und | 4
7.5 | Cámaras de Inspección D= 1.20 -Concreto 21 Mpa | ml | 1.7
7.6 | Base/ cañuela camara D=1.20 m en concreto | Und | 3
7.7 | Suministro e Instalacion Tapa D=0.60m en HF, cierre de seguridad | Und | 2
7.8 | Cajas de Inspeccion de 0,50 x 0,50 x 0,80 Incluye tapa y refuerzo. | und | 18
7.9 | Instalación de sillas Yee de 16 x 6" incluye torton o zuncho para fijar la silla. | Und | 18
7.10 | Sumidero doble reja tipo sifon en concreto 21 Mpa Tapa en HF, Acero de 1" separacion hierro 5 cms a ejes, platina central de refuerzo. según diseño establecido. | Und | 4
8 | OBRAS EN CONCRETO
8.1 | Corte mecánizado profundidad 0.07 m | ml | 456.4
8.2 | Pavimento completo en concreto producido en obra de 4000 psi, incluye (Acelerante + antisol) ensayos laboratorio. E=0,18 m | m3 | 32.9
8.3 | Malla electrosoldada de 5 mm de 15 x 15 cm | m2 | 300.1
8.5 | Concreto 3000 Psi para Andenes y Rampas e= 0,08 m | m3 | 1.2
8.6 | Acabados en Ceramica, tablon, basldosa etc. Para andenes incluye materiales , material de fijacion fraguado etc. | m2 | 45
COSTO TOTAL
COSTO DIRECTO
| ADMINISTRACION | %
| IMPREVISTOS | %
| UTILIDADES | %
| IVA SOBRE UTILIDADES | %
COSTO TOTAL
reposición y optimización de la red de alcantarillado, localizado en la carrera 13a entre calles 13 a 14 barrio sara lópez, municipio de la dorada, caldas.-
ITEMS | DESCRIPCION | UNID | CANTIDAD | VR. UNITARIO | VR. TOTAL
1.- | PRELIMINARES
1.1 | Localizacion y replanteo de redes (Incl. Levantamiento sector y plano record) | mts | 120
1.2 | Cerramiento en polisombra o Yute h= 2m Cinta Plástica y bombones Plásticos | mts | 136
1.4 | Señalizaciones reglamentarias verticales en lámina + angulo paral, Soportada en base de concreto. | Und | 2
2 | DEMOLICIONES VARIAS
2.1 | Demoliciones de pavimentos rigidos | m3 | 15.84
2.2 | Demoliciones en concreto Hidraulico(Cilindro, base, Cañuela) | m3 | 1
2.3 | Demoliciones de Andenes y Sardinel en concreto hidráulico | m3 | 1.47
3 | SOBREACARREOS
3.1 | Retiro de sobrantes en vehículo Automotor | m3 | 94.9
4 | EXCAVACIONES
4.1 | Excavaciones en zanja - material Común 0 a 2 m | m3 | 100.26
4.2 | Excavación en conglomerado | m3 | 32.82
4.3 | Entibados horizontal/ vertical tipo 1 | ml | 40
5 | RELLENOS COMPACTADOS
5.1 | Rellenos compactos con material seleccionado de excavación | m3 | 69.16
5.2 | Rellenos compactos con material comun de cantera prestamo | m3 | 17.7
6 | SUSTITUCIONES- BASES Y SUBBASES COMPACTOS
6.1 | Material Sub-Base tipo INVIAS e= 0,15 m, Incluye ensayos de laboratorios (densidad, Proctor) | m3 | 19.8
6.2 | Sustitucion en arena limpia para tuberias y atraques | m3 | 31.1
6.3 | Afirmado para andenes E= 0,10 m compactos | m3 | 3.47
7 | ALCANTARILLADOS
7.1 | Instalacion tuberia corrugada PVC-S de 160 mm (6"), incluye control y manejo de aguas en zanja. | ml | 54
7.2 | Instalacion tuberia corrugada PVC-S de 315 mm(12") Incluye conctrol y manejo de aguas en zanja | ml | 66
7.3 | Instalacion tuberia corrugada PVC-S de 250 mm (10"), Incluye control y manejo de aguas en zanja. | ml | 12
7.4 | Empalmes a Cámaras d=1.20 m | Und | 2
7.5 | Empalmes a Cajas de Inspección existentes | Und | 10
7.6 | Base/ cañuela camara D=1.20 m en concreto | Und | 2
7.7 | Cámaras de Inspección D=1,20 m concreto 3000 psi paredes E= 1,20m | ml | 1.8
7.8 | Suministro e Instalación Tapa D= 0,60 m en HF | Und | 2
7.9 | Cajas de Inspeccion de 0,50 x 0,50 x 0,80, incluye tapa en concreto reforzada. | und | 30
7.10 | Instalación de Sillas yee 12 x 6". | Und | 30
7.11 | Sumidero doble reja tipo sifon en concreto 21 Mpa Tapa en HF, Acero de 1" separacion hierro 5 cms a ejes, platina central de refuerzo. según diseño establecido. | Und | 2
8 | OBRAS EN CONCRETO
8.1 | Corte mecánizado profundidad 0.07 m | ml | 91.4
8.2 | Pavimento completo en concreto producido en obra de 3000 Psi, incluye (Acelerante + antisol+ Ensayos de Laboratorios) E=0,10 m. | m3 | 14.52
8.5 | Concreto 3000 Psi para Andenes y Rampas e= 0,08 m | m3 | 4.47
8.6 | Acabados en Ceramica, tablon, basldosa etc. Para andenes incluye materiales , material de fijacion fraguado etc. | m2 | 25
COSTO TOTAL
COSTO DIRECTO
| ADMINISTRACION | %
| IMPREVISTOS | %
| UTILIDADES | %
| IVA SOBRE UTILIDADES | %
COSTO TOTAL
Construcción pared lateral caja del box culvert de las ferias en el patio de la iglesia divino niño municipio de la dorada caldas
ITEM | DESCRIPCION | UND | CONTRACTUAL
|  |  | CANTIDAD | VR.UNITARIO | VR. TOTAL
1 | DEMOLICIONES
1.1 | Demolición de estructuras | m³ | 1.5
2 | EXCAVACION
2.1 | Excavacion en material común de 0 a 2m | m³ | 2
3 | ESTRUCTURAS ALCANTARILLADO
3.1 | Suministro e instalación de tapa con aro pozo de inspección en HD D=0.60cm | Un | 1
4 | CONCRETOS
4.1 | Concreto para viga 42MR hecho en obra | m³ | 0.5
4.2 | Muro en bloque de concreto de E=15 cm rellenos con concreto pobre | m2 | 10
5 | ACERO
5.1 | Acero de refuerzo para viga | Kilo | 8
6 | LLENOS
6.1 | Lleno compactado con material de la obra | m³ | 7
6.2 | Retiro de sobrantes y desperdicio de demolicion en Vehículo Automotor tipo volqueta. | m³ | 7
6.3 | Acompañamiento social durante toda la obra ( 1 TRABAJADORA para todos los tramos) | mes | 4
6.4 | Instalacion de valla institucional 2x4 ( para todos los tramos) | und | 1
COSTO TOTAL
COSTO DIRECTO
| ADMINISTRACION | %
| IMPREVISTOS | %
| UTILIDADES | %
| IVA SOBRE UTILIDADES | %
COSTO TOTAL
TOTAL LA DORADA GRUPO VIII

## GRUPO IX MAN SAMA Y VICTORI
GRUPO IX MANZANARES- SAMANA - VICTORIA
MANZANARES
reposición y optimizacion de alcantarillado en la carrera 3 calle 7a via peatonal, acceso al centro cultural, municipio de manzanares, caldas
ITEMS | DESCRIPCION | UNID | CANTIDAD | VR. UNITARIO | VR. TOTAL
1 | PRELIMINARES
1.1 | Localizacion y replanteo de redes (Incl. Topografia y plano record detallado) | mts | 40
1.2 | Cerramiento en Cinta plástica, bombones en guadua debidamente pintados H= 2 m, tres hilos de cinta plástica. | mts | 87
2 | DEMOLICIONES VARIAS
2.1 | Demoliciones de pavimentos rigidos, Escaleras | m3 | 8.71
2.2 | Demoliciones varias muros en concretos, otros | m3 | 1
2.3 | Demoliciones de Andenes y Sardinel en concreto hidráulico | m3 | 1
3 | SOBREACARREOS
3.1 | Retiro de sobrantes en vehículo Automotor | m3 | 53.27
4 | EXCAVACIONES
4.1 | Excavaciones en zanja - material Común 0 a 2 m | m3 | 63.81
4.2 | Excavaciones en Material Conglomerado | m3 | 10.72
4.3 | Entibado horizontal / vertical tipo 1 | ml | 20
5 | RELLENOS COMPACTADOS
5.1 | Rellenos compactos con material seleccionado de excavación | m3 | 49.61
5.2 | Rellenos compactos con material comun de cantera prestamo | m3 | 10.72
6 | SUSTITUCIONES- BASES Y SUBBASES COMPACTOS
6.1 | MateriaL tipo afirmado andenes | m3 | 2.6
6.2 | Sub-base tipo INVIAS | m3 | 10.72
6.3 | Sustitucion en arena limpia para tuberias | m3 | 18.52
7 | ALCANTARILLADOS
7.1 | Instalacion tuberia corrugada PVC-S de 160 mm (6").Incluye manejo de aguas. | ml | 36
7.2 | Instalacion tuberia corrugada PVC-S de 315 mm (12"), Incluye manejo de aguas. | ml | 42
7.4 | Empalmes a Cámaras d=1.20 m | Und | 2
7.5 | Empalmes a Cajas de Inspección existentes | und | 4
7.5 | Cámaras de Inspección D= 1.20 -Concreto 21 Mpa | ml | 3.4
7.6 | Base/ cañuela camara D=1.20 m en concreto | Und | 2
7.7 | Suministro e Instalacion Tapa D=0.60m en HF | Und | 1
7.8 | Cajas de Inspeccion de 0,50 x 0,50 x 0,80, Incluye tapa reforzada | und | 9
7.11 | Instalacion de silla yee de 12 x 6" | Und | 9
9 | OBRAS EN CONCRETO
9.1 | Corte mecánizado profundidad 0.07 m | ml | 152
9.2 | Pavimento en rigido de 3000 Psi de espesor 0,12 en obra incluye Acelerante, Antisol, ensayo a flexión, diseños de mezclas. | m3 | 9.02
9.3 | Adecuacion de Andenes y Rampas e= 0,08 m Concreto de 3000 Psi. | m3 | 0.5
10 | Acompañamiento social durante toda la obra ( 1 TRABAJADORA para todos los tramos) | mes | 1
11 | Instalacion de valla institucional 2x4 ( para todos los tramos) | und | 1
COSTO TOTAL
COSTO DIRECTO
| ADMINISTRACION | %
| IMPREVISTOS | %
| UTILIDADES | %
| IVA SOBRE UTILIDADES | %
COSTO TOTAL
TOTAL MANZANARES
SAMANA
Construcción red de alcantarillado y acueducto vía la planta barrio la plazuela en el municipio de samana caldas
ITEM | DESCRIPCION | UND | CONTRACTUAL
|  |  | CANTIDAD | VR.UNITARIO | VR. TOTAL
1 | PRELIMINARES
1.1 | Localizacion y replanteo (Incluye plano record) | ml | 228
1.2 | Cerramiento con tela verde y soportes de guadua cada 2 metros | ml | 288
1.3 | Señal preventiva y reglamentaria | und | 4
2 | DEMOLICIONES
2.2 | Demolicion de estructuras en concreto hidraulico Incluye andenes, graderia y cañuelas | m³ | 6
3 | EXCAVACION
3.1 | En material comun de 0 a 2m | m³ | 260
3.2 | En material comun de 2,1 a 4m | m³ | 40
3.3 | Entibado horizontal | ml | 80
3.4 | Retiro de material sobrante en vehiculo automotor | m³ | 40
4 | ESTRUCTURAS ACUEDUCTO
4.1 | Instalacion de tuberia PVC de 3" incluye instalacion de tee, codos, accesorios y transporte desde la planta al sitio de trabajo | ml | 84
4.2 | Instalacion de acometidas de 1/2" desde el tubo madre hasta el medidor | Un | 6
4.3 | Empalme a tuberia existente | und | 4
5 | ESTRUCTURAS ALCANTARILLADO
5.1 | Instalación tubería PVC corrugada de 12" | ml | 144
5.2 | Cámara de caída D=1,2, H≤3,04, espesor de pared e=0,20 con colchón de piedra pegada e=40cm y boquilla | ml | 5
5.3 | Suministro e instalación de tapa con aro pozo de inspección en HD D=0.60cm para 12 toneladas | Un | 5
5.4 | Bases y Cañuelas | Un | 5
5.5 | Instalación de tubería PVC corrugada de 6" para domiciliarias | ml | 24
5.6 | Cajas de inspección 0,50x0,50*H para domiciliarias, Incluye tapa en concreto | und | 6
5.7 | Instalación de silletas de 12"x6" | und | 6
5.8 | Empalme a cámara | und | 2
6 | LLENOS
6.1 | Arena para base y atraque | m³ | 35
6.2 | Lleno compactado con material de la obra | m³ | 250
7 | CONCRETOS
7.1 | Concreto de 21Mpa para graderias y andenes | m³ | 3
7.2 | Concreto para pavimento 42MR hecho en obra | m³ | 5
8 | ACERO
8.1 | Acero de refuerzo para graderias | Kilo | 120
10 | Acompañamiento social durante toda la obra ( 1 TRABAJADORA para todos los tramos) | mes | 1
11 | Instalacion de valla institucional 2x4 ( para todos los tramos) | und | 1
COSTO TOTAL
COSTO DIRECTO
| ADMINISTRACION | %
| IMPREVISTOS | %
| UTILIDADES | %
| IVA SOBRE UTILIDADES | %
COSTO TOTAL
TOTAL SAMANA
VICTORIA
Reposición de la red de acueducto y alcantarillado en la calle 7 entre carreras 6 y 7 en el municipio de victoria caldas
ITEM | DESCRIPCION | UND | CONTRACTUAL
|  |  | CANTIDAD | VR.UNITARIO | VR. TOTAL
1 | PRELIMINARES
1.1. | Localizacion y replanteo (Incluye topografia y plano record) | ml | 152
1.2 | Cerramiento con tela verde y soportes de guadua cada 2 metros | ml | 164
1.3 | Suministro, Transporte e Instalacion Señal preventiva y reglamentaria | und | 2
2 | DEMOLICIONES
2.1 | Demolicion Pavimentos y Andenes en Concreto Hidraulico | m3 | 22.17
3 | EXCAVACION
3.1 | Excavacion en zanja - Material Comun - 0.0 a 2.0 Mts | m3 | 172.76
3.2 | Excavacion en zanja - Material Conglomerado - 0.0 a 2.0 Mts | m3 | 5
3.3 | Excavacion en zanja - Roca - 0.0 a 2.0 Mts | m3 | 15
4 | REPOSICIÓN DE LA RED DE ACUEDUCTO
4.1 | Instalación de tubería PVC presión RDE 21 de 3" incluye instalación de tees, codos y accesorios y transporte desde la planta al sitio de instalación. | ml | 76
4.2 | Instalacion de acometidas de 1/2" desde el tubo principal de 3" hasta el medidor | un | 14
5 | REPOSICIÓN DE LA RED DE ALCANTARILLADO
5.1 | Instalacion Tuberia PVC Corrugada 305mm (12") para Alcantarillado | ml | 76
5.2 | Instalacion Tuberia PVC Corrugada 150mm (6") para Alcantarillado | ml | 54
5.3 | Instalación empalme pvc corrugado de 12" X 6". | un | 14
6 | ENTIBADOS
7 | CONSTRUCCION CAJAS DE INSPECCION DOMICILIARIA
7.1 | Suministro, Transporte e Instalacion Caja de Inspeccion Empalme domiciliario (0,50x0,50m) en Concreto 21Mpa | Und | 14
8 | RELLENOS
8.1 | Rellenos Compactados con Material de Obra | m3 | 110.498
8.2 | Rellenos Compactados con Material de Cantera de Prestamo. (Afirmado compactado) | m3 | 22.0996
8.3 | Sustitucion en Arena limpia para Tuberias | m3 | 9
9 | SUSTITUCION SUB-BASE Y BASES COMPACTADAS
9.1 | Suministro, Transporte e Instalacion Subbase p/Pavimentos en Material Granular Seleccionado, compactado | m3 | 22.17
10 | CONSTRUCCION CAMARAS CIRCULARES DE INSPECCION Y EMPALMES
10.1 | Empalmes a camara de inicio y fin en buen estado | un | 2
10.2 | Suministro, Transporte e Instalacion de Camara Circular de Inspeccion/Caida D=1,2m en Concreto 21Mpa | ml | 1.2
10.4 | Suministro, Transporte e Instalacion Tapa HD D=0,60m p/Camara de Inspeccion | un | 1
11 | EVACUACION DE ESCOMBROS
11.1 | Evacuacion de Escombros y Sobrantes en vehiculo automotor (Incluye permiso de utilizacion de escombrera) | m3 | 53.27
12 | OBRAS EN CONCRETO HIDRAULICO
12.2 | Suministro e instalacion de Mapia | m3 | 14.78
12.3 | Reposición de andenes en acabados de granito, tablón, ceramico u otro. | m2 | 10
13 | ACERO
13.1 | Suministro, Transporte e Instalacion Acero de Refuerzo de 1/2" y 1 1/4" de 420 Mpa (4200Kg/cm²) | kg | 100
COSTO TOTAL
COSTO DIRECTO
| ADMINISTRACION | %
| IMPREVISTOS | %
| UTILIDADES | %
| IVA SOBRE UTILIDADES | %
COSTO TOTAL
Reposición de la red de acueducto en la carrera 6 entre calles 8 y 9 en el municipio de victoria caldas
ITEM | DESCRIPCION | UND | CONTRACTUAL
|  |  | CANTIDAD | VR.UNITARIO | VR. TOTAL
1 | PRELIMINARES
1.1. | Localizacion y replanteo (Incluye topografia y plano record) | ml | 72
1.2 | Cerramiento con tela verde y soportes de guadua cada 2 metros | ml | 74
1.3 | Suministro, Transporte e Instalacion Señal preventiva y reglamentaria | und | 2
2 | DEMOLICIONES
2.1 | Demolicion Pavimentos y Andenes en Concreto Hidraulico | m3 | 9.39
3 | EXCAVACION
3.1 | Excavacion en zanja - Material Comun - 0.0 a 2.0 Mts | m3 | 59.16
3.2 | Excavacion en zanja - Material Conglomerado - 0.0 a 2.0 Mts | m3 | 3
3.3 | Excavacion en zanja - Roca - 0.0 a 2.0 Mts | m3 | 8
4 | REPOSICIÓN DE LA RED DE ACUEDUCTO
4.1 | Instalación de tubería PVC presión RDE 21 de 3" incluye instalación de tees, codos y accesorios y transporte desde la planta al sitio de instalación. | ml | 72
4.2 | Instalacion de acometidas de 1/2" desde el tubo principal de 3" hasta el medidor | un | 19
8 | RELLENOS
8.1 | Rellenos Compactados con Material de Obra | m3 | 29.938
8.2 | Rellenos Compactados con Material de Cantera de Prestamo. (Afirmado compactado) | m3 | 5.9876
8.3 | Sustitucion en Arena limpia para Tuberias | m3 | 3
9 | SUSTITUCION SUB-BASE Y BASES COMPACTADAS
9.1 | Suministro, Transporte e Instalacion Subbase p/Pavimentos en Material Granular Seleccionado, compactado | m3 | 9.39
11 | EVACUACION DE ESCOMBROS
11.1 | Evacuacion de Escombros y Sobrantes en vehiculo automotor (Incluye permiso de utilizacion de escombrera) | m3 | 21.39
12 | OBRAS EN CONCRETO HIDRAULICO
12.3 | Reposición de andenes en acabados de granito, tablón, ceramico u otro. | m2 | 5
13 | ACERO
COSTO TOTAL
COSTO DIRECTO
| ADMINISTRACION | %
| IMPREVISTOS | %
| UTILIDADES | %
| IVA SOBRE UTILIDADES | %
COSTO TOTAL
Reposición y optimización alcantarillado en la cancha de futbol del municipio de victoria caldas
ITEM | DESCRIPCION | UND | CONTRACTUAL
|  |  | CANTIDAD | VR.UNITARIO | VR. TOTAL
1 | PRELIMINARES
1.1 | Localización y replanteo (Incluye plano record) | ml | 168
1.2 | Techado provisional en plástico y guadua | m2 | 510
1.3 | Cerramiento con tela verde y soportes de guadua cada 2 metros | ml | 340
1.4 | Señal preventiva y reglamentaria | und | 4
1.5 | Instalación de valla institucional 2x4 | und | 1
2 | EXCAVACION
2.1 | En material común de 0 a 2m | m³ | 90
2.4 | En conglomerado | m³ | 0
2.5 | Entibado horizontal Tipo I | ml | 85
2.6 | Retiro de material sobrante en vehiculo automotor | m³ | 14
3 | ESTRUCTURAS ALCANTARILLADO
3.1 | Instalación tubería PVC corrugada de 12" | ml | 168
3.1 | Cámara de caída D=1,2, H≤3,04, espesor de pared e=0,20 con colchón de piedra pegada e=40cm y boquilla con tapa en cconcreto | ml | 4
3.3 | Bases y Cañuelas | Un | 4
4 | LLENOS
4.1 | Arena para base y atraque | m³ | 42
4.2 | Lleno compactado con material de la obra | m³ | 90
10 | Acompañamiento social durante toda la obra ( 1 TRABAJADORA para todos los tramos) | mes | 2
11 | Instalacion de valla institucional 2x4 ( para todos los tramos) | und | 1
COSTO TOTAL
COSTO DIRECTO
| ADMINISTRACION | %
| IMPREVISTOS | %
| UTILIDADES | %
| IVA SOBRE UTILIDADES | %
COSTO TOTAL
TOTAL VICTORIA
TOTAL GRUPO IX MANZANARES - SAMANA - VICTORIA

## GRUPO X SALAMINA
GRUPO X SALAMINA
Reposición de alcantarillado carrera 9 entre calles 8 y 9 en el municipio de Salamina Caldas
ITEM | DESCRIPCION | UND | CONTRACTUAL
|  |  | CANTIDAD | VR.UNITARIO | VR. TOTAL
1 | PRELIMINARES
2 | Localización y replanteo (Incluye plano record) | ml | 114
4 | Cerramiento con tela verde y soportes de guadua cada 2 metros | ml | 240
5 | Señal preventiva y reglamentaria | und | 2
6 | DEMOLICIONES
7 | Corte con disco abrasivo | ml | 340
8 | Demolición de estructuras en concreto hidráulico Incluye andenes, gradería y cañuelas | m³ | 26
9 | EXCAVACION
10 | En material común de 0 a 2m | m³ | 268
11 | En material común de 2,1 a 4m | m³ | 20
12 | Entibado horizontal Tipo I | ml | 60
13 | Retiro de material sobrante en vehiculo automotor | m³ | 89
14 | ESTRUCTURAS ALCANTARILLADO
15 | Instalación e tubería PVC corrugada de 12" | ml | 114
16 | Cámara de caída D=1,2, H≤3,04, espesor de pared e=0,20 con colchón de piedra pegada e=40cm y boquilla | ml | 2
17 | Suministro e instalación de tapa con aro pozo de inspección en HD D=0.60cm para 12 toneladas | Un | 2
18 | Bases y Cañuelas | Un | 3
19 | Instalación de tubería PVC corrugada de 6" para domiciliarias | ml | 60
20 | Cajas de inspección 0,50x0,50*H para domiciliarias, Incluye tapa en concreto | und | 14
21 | Instalación de silletas de 12"x6" | und | 14
22 | Empalme a cámara | und | 4
23 | LLENOS
24 | Arena para base y atraque | m³ | 14
25 | Lleno compactado con material de la obra | m³ | 226
26 | Sub base para pavimento | m³ | 35
27 | CONCRETOS
28 | Concreto de 21Mpa para graderías y andenes | m³ | 2
29 | Concreto para pavimento 42MR hecho en obra | m³ | 26
30 | ACERO
31 | Acero de refuerzo para graderías | Kilo | 36
COSTO TOTAL
COSTO DIRECTO
| ADMINISTRACION | %
| IMPREVISTOS | %
| UTILIDADES | %
| IVA SOBRE UTILIDADES | %
COSTO TOTAL
Reposición de alcantarillado via matadero en el municipio de Salamina Caldas
ITEM | DESCRIPCION | UND | CONTRACTUAL
|  |  | CANTIDAD | VR.UNITARIO | VR. TOTAL
1 | PRELIMINARES
2 | Localización y replanteo (Incluye plano record) | ml | 54
3 | Cerramiento con tela verde y soportes de guadua cada 2 metros | ml | 120
4 | Señal preventiva y reglamentaria | und | 2
6 | DEMOLICIONES
7 | Corte con disco abrasivo | ml | 10
8 | Demolición de estructuras en concreto hidráulico Incluye andenes, gradería y cañuelas | m³ | 1
9 | EXCAVACION
10 | En material común de 0 a 2m | m³ | 96
11 | Entibado horizontal Tipo I | ml | 10
12 | Retiro de material sobrante en vehiculo automotor | m³ | 33
13 | ESTRUCTURAS ALCANTARILLADO
14 | Instalación e tubería PVC corrugada de 12" | ml | 54
15 | Cámara de caída D=1,2, H≤3,04, espesor de pared e=0,20 con colchón de piedra pegada e=40cm y boquilla | ml | 6
16 | Suministro e instalación de tapa con aro pozo de inspección en HD D=0.60cm trafico pesado | Un | 3
17 | Bases y Cañuelas | Un | 3
18 | Instalación de tubería PVC corrugada de 6" para domiciliarias | ml | 6
19 | Cajas de inspección 0,50x0,50*H para domiciliarias, Incluye tapa en concreto | und | 1
20 | Instalación de silletas de 12"x6" | und | 1
21 | Empalme a cámara | und | 4
22 | LLENOS
23 | Arena para base y atraque | m³ | 6
24 | Lleno compactado con material de la obra | m³ | 72
25 | Afirmado | m³ | 1
26 | CONCRETOS
27 | Concreto de 21Mpa para graderías y andenes | m³ | 0.5
28 | Concreto para pavimento 42MR hecho en obra | m³ | 1
29 | ACERO
30 | Acero de refuerzo para graderías | Kilo | 36
COSTO TOTAL
COSTO DIRECTO
| ADMINISTRACION | %
| IMPREVISTOS | %
| UTILIDADES | %
| IVA SOBRE UTILIDADES | %
COSTO TOTAL
Reposición de alcantarillado carrera 8 con calles 15 en el municipio de Salamina Caldas
ITEM | DESCRIPCION | UND | CONTRACTUAL
|  |  | CANTIDAD | VR.UNITARIO | VR. TOTAL
1 | PRELIMINARES
2 | Localización y replanteo (Incluye plano record) | ml | 42
4 | Cerramiento con tela verde y soportes de guadua cada 2 metros | ml | 96
5 | Señal preventiva y reglamentaria | und | 2
6 | DEMOLICIONES
7 | Corte con disco abrasivo | ml | 116
8 | Demolición de estructuras en concreto hidráulico Incluye andenes, gradería y cañuelas | m³ | 9
9 | EXCAVACION
10 | En material común de 0 a 2m | m³ | 86
11 | Entibado horizontal Tipo I | ml | 10
12 | Retiro de material sobrante en vehiculo automotor | m³ | 36
13 | ESTRUCTURAS ALCANTARILLADO
14 | Instalación e tubería PVC corrugada de 12" | ml | 42
15 | Cámara de caída D=1,2, H≤3,04, espesor de pared e=0,20 con colchón de piedra pegada e=40cm y boquilla | ml | 6
16 | Suministro e instalación de tapa con aro pozo de inspección en HD D=0.60cm trafico pesado | Un | 3
17 | Bases y Cañuelas | Un | 3
18 | Instalación de tubería PVC corrugada de 6" para domiciliarias | ml | 16
19 | Cajas de inspección 0,50x0,50*H para domiciliarias, Incluye tapa en concreto | und | 4
20 | Instalación de silletas de 12"x6" | und | 16
21 | Empalme a cámara | und | 4
22 | LLENOS
23 | Arena para base y atraque | m³ | 6
24 | Lleno compactado con material de la obra | m³ | 58
25 | Sub base para pavimento | m³ | 13
26 | CONCRETOS
27 | Concreto de 21Mpa para graderías y andenes | m³ | 1
28 | Concreto para pavimento 42MR hecho en obra | m³ | 9
29 | ACERO
30 | Acero de refuerzo para graderías | Kilo | 60
COSTO TOTAL
COSTO DIRECTO
| ADMINISTRACION | %
| IMPREVISTOS | %
| UTILIDADES | %
| IVA SOBRE UTILIDADES | %
COSTO TOTAL
Reposición de alcantarillado carrera 6A con calles 1 y 2 en el municipio de Salamina Caldas
ITEM | DESCRIPCION | UND | CONTRACTUAL
|  |  | CANTIDAD | VR.UNITARIO | VR. TOTAL
1 | PRELIMINARES
2 | Localización y replanteo (Incluye plano record) | ml | 90
3 | Cerramiento con tela verde y soportes de guadua cada 2 metros | ml | 192
4 | Señal preventiva y reglamentaria | und | 2
5 | DEMOLICIONES
6 | Corte con disco abrasivo | ml | 348
7 | Demolición de estructuras en concreto hidráulico Incluye andenes, gradería y cañuelas | m³ | 26
8 | EXCAVACION
9 | En material común de 0 a 2m | m³ | 258
10 | Entibado horizontal Tipo I | ml | 20
11 | Retiro de material sobrante en vehiculo automotor | m³ | 86
12 | ESTRUCTURAS ALCANTARILLADO
13 | Instalación e tubería PVC corrugada de 12" | ml | 90
14 | Cámara de caída D=1,2, H≤3,04, espesor de pared e=0,20 con colchón de piedra pegada e=40cm y boquilla | ml | 2
15 | Suministro e instalación de tapa con aro pozo de inspección en HD D=0.60cm trafico pesado | Un | 2
16 | Bases y Cañuelas | Un | 2
17 | Instalación de tubería PVC corrugada de 6" para domiciliarias | ml | 84
18 | Cajas de inspección 0,50x0,50*H para domiciliarias, Incluye tapa en concreto | und | 14
19 | Instalación de silletas de 12"x6" | und | 14
20 | Empalme a cámara | und | 2
21 | LLENOS
22 | Arena para base y atraque | m³ | 17
23 | Lleno compactado con material de la obra | m³ | 197
24 | Sub base para pavimento | m³ | 35
25 | CONCRETOS
26 | Concreto de 21Mpa para graderías y andenes | m³ | 1
27 | Concreto para pavimento 42MR hecho en obra | m³ | 26
28 | ACERO
29 | Acero de refuerzo para graderías | Kilo | 36
COSTO TOTAL
COSTO DIRECTO
| ADMINISTRACION | %
| IMPREVISTOS | %
| UTILIDADES | %
| IVA SOBRE UTILIDADES | %
COSTO TOTAL
Reposición de alcantarillado carrera 8 con calles 18 Fortunato Gaviria en el municipio de Salamina Caldas
ITEM | DESCRIPCION | UND | CONTRACTUAL
|  |  | CANTIDAD | VR.UNITARIO | VR. TOTAL
1 | PRELIMINARES
2 | Localización y replanteo (Incluye plano record) | ml | 48
3 | Cerramiento con tela verde y soportes de guadua cada 2 metros | ml | 108
4 | Señal preventiva y reglamentaria | und | 1
5 | DEMOLICIONES
6 | Corte con disco abrasivo | ml | 200
7 | Demolición de estructuras en concreto hidráulico Incluye andenes, gradería y cañuelas | m³ | 15
8 | EXCAVACION
9 | En material común de 0 a 2m | m³ | 128
10 | Entibado horizontal Tipo I | ml | 10
11 | Retiro de material sobrante en vehiculo automotor | m³ | 48
12 | ESTRUCTURAS ALCANTARILLADO
13 | Instalación e tubería PVC corrugada de 12" | ml | 48
14 | Cámara de caída D=1,2, H≤3,04, espesor de pared e=0,20 con colchón de piedra pegada e=40cm y boquilla | ml | 1.8
15 | Suministro e instalación de tapa con aro pozo de inspección en HD D=0.60cm trafico pesado | Un | 2
16 | Bases y Cañuelas | Un | 2
17 | Instalación de tubería PVC corrugada de 6" para domiciliarias | ml | 54
18 | Cajas de inspección 0,50x0,50*H para domiciliarias, Incluye tapa en concreto | und | 13
19 | Instalación de silletas de 12"x6" | und | 13
20 | Empalme a cámara | und | 2
21 | LLENOS
22 | Arena para base y atraque | m³ | 10
23 | Lleno compactado con material de la obra | m³ | 94
24 | Sub base para pavimento | m³ | 19
25 | CONCRETOS
26 | Concreto de 21Mpa para graderías y andenes | m³ | 0.5
27 | Concreto para pavimento 42MR hecho en obra | m³ | 15
28 | ACERO
29 | Acero de refuerzo para graderías | Kilo | 36
COSTO TOTAL
COSTO DIRECTO
| ADMINISTRACION | %
| IMPREVISTOS | %
| UTILIDADES | %
| IVA SOBRE UTILIDADES | %
COSTO TOTAL
Reposición de alcantarillado en la calle 5 entre carreras 4 a la 5 en el municipio de Salamina
ITEM | DESCRIPCION | UND | CONTRACTUAL
|  |  | CANTIDAD | VR.UNITARIO | VR. TOTAL
1 | PRELIMINARES
2 | Localización y replanteo (Incluye plano record) | ml | 48
3 | Cerramiento con tela verde y soportes de guadua cada 2 metros | ml | 108
4 | Señal preventiva y reglamentaria | und | 2
5 | DEMOLICIONES
6 | Corte con disco abrasivo | ml | 176
7 | Demolición de estructuras en concreto hidráulico Incluye andenes, gradería y cañuelas | m³ | 12
8 | EXCAVACION
9 | En material común de 0 a 2m | m³ | 112
10 | Entibado horizontal | ml | 30
11 | Retiro de material sobrante en vehiculo automotor | m³ | 38
12 | ESTRUCTURAS ALCANTARILLADO
13 | Instalación e tubería PVC corrugada de 18" | ml | 48
14 | Cámara de caída D=1,2, H≤3,04, espesor de pared e=0,20 con colchón de piedra pegada e=40cm y boquilla | ml | 6
15 | Suministro e instalación de tapa con aro pozo de inspección en HD D=0.60cm trafico pesado | Un | 4
16 | Bases y Cañuelas | Un | 6
17 | Instalación de tubería PVC corrugada de 6" para domiciliarias | ml | 42
18 | Cajas de inspección 0,50x0,50 para domiciliarias, Incluye tapa en concreto | und | 8
19 | Instalación de silletas de 18"x6" | und | 8
20 | Empalme a cámara | und | 2
21 | LLENOS
22 | Arena para base y atraque | m³ | 7
23 | Lleno compactado con material de la obra | m³ | 85
24 | Sub base para pavimento y escalas | m³ | 16
25 | CONCRETOS
26 | Concreto de 21Mpa para graderías y andenes | m³ | 11
27 | Concreto para pavimento 42MR hecho en obra | m³ | 1
28 | ACERO
29 | Acero de refuerzo para graderías | Kilo | 120
COSTO TOTAL
COSTO DIRECTO
| ADMINISTRACION | %
| IMPREVISTOS | %
| UTILIDADES | %
| IVA SOBRE UTILIDADES | %
COSTO TOTAL
Reposición de alcantarillado carrera 7 con calles 3 y 4 en el municipio de Salamina
ITEM | DESCRIPCION | UND | CONTRACTUAL
|  |  | CANTIDAD | VR.UNITARIO | VR. TOTAL
1 | PRELIMINARES
2 | Localización y replanteo (Incluye plano record) | ml | 90
3 | Cerramiento con tela verde y soportes de guadua cada 2 metros | ml | 192
4 | Señal preventiva y reglamentaria | und | 2
5 | DEMOLICIONES
6 | Corte con disco abrasivo | ml | 330
7 | Demolición de estructuras en concreto hidráulico Incluye andenes, gradería y cañuelas | m³ | 21
8 | EXCAVACION
9 | En material común de 0 a 2m | m³ | 122
10 | Entibado horizontal tipo I | ml | 30
11 | Retiro de material sobrante en vehiculo automotor | m³ | 71
12 | ESTRUCTURAS ALCANTARILLADO
13 | Instalación e tubería PVC corrugada de 12" | ml | 90
14 | Cámara de caída D=1,2, H≤3,04, espesor de pared e=0,20 con colchón de piedra pegada e=40cm y boquilla | ml | 1
15 | Suministro e instalación de tapa con aro pozo de inspección en HD D=0.60cm trafico pesado | Un | 2
16 | Bases y Cañuelas | Un | 2
17 | Instalación de tubería PVC corrugada de 6" para domiciliarias | ml | 78
18 | Cajas de inspección 0,50x0,50 para domiciliarias, Incluye tapa en concreto | und | 15
19 | Instalación de silletas de 12"x6" | und | 15
20 | Empalme a cámara | und | 4
21 | LLENOS
22 | Lleno compactado con material de la obra | m³ | 70
23 | Sub base para pavimento | m³ | 29
24 | CONCRETOS
25 | Concreto de 21Mpa para graderías y andenes | m³ | 1
26 | Concreto para pavimento 42MR hecho en obra | m³ | 2
27 | ACERO
28 | Acero de refuerzo para graderías | Kilo | 36
COSTO TOTAL
COSTO DIRECTO
| ADMINISTRACION | %
| IMPREVISTOS | %
| UTILIDADES | %
| IVA SOBRE UTILIDADES | %
COSTO TOTAL
Reposición de alcantarillado carrera 4 con calles 3 y 4 en el municipio de Salamina
ITEM | DESCRIPCION | UND | CONTRACTUAL
|  |  | CANTIDAD | VR.UNITARIO | VR. TOTAL
1 | PRELIMINARES
2 | Localización y replanteo (Incluye plano record) | ml | 90
3 | Cerramiento con tela verde y soportes de guadua cada 2 metros | ml | 192
4 | Señal preventiva y reglamentaria | und | 2
5 | DEMOLICIONES
6 | Corte con disco abrasivo | ml | 330
7 | Demolición de estructuras en concreto hidráulico Incluye andenes, gradería y cañuelas | m³ | 21
8 | EXCAVACION
9 | En material común de 0 a 2m | m³ | 122
10 | Entibado horizontal tipo I | ml | 30
11 | Retiro de material sobrante en vehiculo automotor | m³ | 71
12 | ESTRUCTURAS ALCANTARILLADO
13 | Instalación e tubería PVC corrugada de 12" | ml | 90
14 | Cámara de caída D=1,2, H≤3,04, espesor de pared e=0,20 con colchón de piedra pegada e=40cm y boquilla | ml | 1
15 | Suministro e instalación de tapa con aro pozo de inspección en HD D=0.60cm trafico pesado | Un | 2
16 | Bases y Cañuelas | Un | 2
17 | Instalación de tubería PVC corrugada de 6" para domiciliarias | ml | 78
18 | Cajas de inspección 0,50x0,50 para domiciliarias, Incluye tapa en concreto | und | 25
19 | Instalación de silletas de 12"x6" | und | 25
20 | Empalme a cámara | und | 4
21 | LLENOS
22 | Lleno compactado con material de la obra | m³ | 70
23 | Sub base para pavimento | m³ | 29
24 | CONCRETOS
25 | Concreto de 21Mpa para graderías y andenes | m³ | 1
26 | Concreto para pavimento 42MR hecho en obra | m³ | 2
27 | ACERO
28 | Acero de refuerzo para graderías | Kilo | 36
COSTO TOTAL
COSTO DIRECTO
| ADMINISTRACION | %
| IMPREVISTOS | %
| UTILIDADES | %
| IVA SOBRE UTILIDADES | %
COSTO TOTAL
Reposición de alcantarillado carrera 5 entre calles 6 y 7 en el municipio de Salamina Caldas
ITEM | DESCRIPCION | UND | CONTRACTUAL
|  |  | CANTIDAD | VR.UNITARIO | VR. TOTAL
1 | PRELIMINARES
2 | Localización y replanteo (Incluye plano record) | ml | 102
3 | Cerramiento con tela verde y soportes de guadua cada 2 metros | ml | 216
4 | Señal preventiva y reglamentaria | und | 2
5 | DEMOLICIONES
6 | Corte con disco abrasivo | ml | 300
7 | Demolición de estructuras en concreto hidráulico Incluye andenes, gradería y cañuelas | m³ | 23
8 | EXCAVACION
9 | En material común de 0 a 2m | m³ | 212
10 | En material común de 2,1 a 4m | m³ | 10
11 | Entibado horizontal tipo I | ml | 20
12 | Retiro de material sobrante en vehiculo automotor | m³ | 77
13 | ESTRUCTURAS ALCANTARILLADO
14 | Instalación e tubería PVC corrugada de 12" | ml | 102
15 | Cámara de caída D=1,2, H≤3,04, espesor de pared e=0,20 con colchón de piedra pegada e=40cm y boquilla | ml | 3
16 | Suministro e instalación de tapa con aro pozo de inspección en HD D=0.60cm trafico pesado | Un | 3
17 | Bases y Cañuelas | Un | 3
18 | Instalación de tubería PVC corrugada de 6" para domiciliarias | ml | 48
19 | Cajas de inspección 0,50x0,50 para domiciliarias, Incluye tapa en concreto | und | 12
20 | Instalación de silletas de 12"x6" | und | 12
21 | Empalme a cámara | und | 2
22 | LLENOS
23 | Arena para base y atraque | m³ | 14
24 | Lleno compactado con material de la obra | m³ | 157
25 | Sub base para pavimento | m³ | 31
26 | CONCRETOS
27 | Concreto de 21Mpa para graderías y andenes | m³ | 0.5
28 | Concreto para pavimento 42MR hecho en obra | m³ | 23
29 | ACERO
30 | Acero de refuerzo para graderías | Kilo | 60
COSTO TOTAL
COSTO DIRECTO
| ADMINISTRACION | %
| IMPREVISTOS | %
| UTILIDADES | %
| IVA SOBRE UTILIDADES | %
COSTO TOTAL
Cambio red acueducto carrera 6A entre calles 1 a la 2 en el municipio de Salamina Caldas
ITEM | DESCRIPCION | UND | CONTRACTUAL
|  |  | CANTIDAD | VR.UNITARIO | VR. TOTAL
1 | PRELIMINARES
2 | Localizacion y replanteo (Incluye plano record) | ml | 90
3 | Cerramiento con tela verde y soportes de guadua cada 2 metros | ml | 192
4 | Señal preventiva y reglamentaria | und | 2
5 | DEMOLICIONES
6 | Corte con disco abrasivo | ml | 420
7 | Demolicion de estructuras en concreto hidraulico Incluye andenes, graderia y cañuelas | m³ | 15
8 | EXCAVACION
9 | En material comun de 0 a 2m | m³ | 63
10 | Retiro de material sobrante en vehiculo automotor | m³ | 44
11 | ESTRUCTURAS ACUEDUCTO
12 | Instalacion de tuberia PVC de 3" | ml | 90
13 | Instalacion de acometidas de 1/2" desde el tubo madre hasta el medidor | Un | 20
14 | Instalacion de Valvulas | Un | 1
15 | Suministro e istalacion de tuberia de 8" conta pa tipo chorote para accionamiento de valvula | Un | 1
16 | Empalme a tuberia existente | und | 4
17 | LLENOS
18 | Arena para base y atraque | m³ | 9
19 | Lleno compactado con material de la obra | m³ | 34
20 | Subbase para pavimento | m³ | 20
21 | CONCRETOS
22 | Concreto de 21Mpa para graderias y andenes | m³ | 0.5
23 | Concreto para pavimento MR 42 hecho en obra | m³ | 15
24 | ACERO
25 | Acero de refuerzo para graderias | Kilo | 30
COSTO TOTAL
COSTO DIRECTO
| ADMINISTRACION | %
| IMPREVISTOS | %
| UTILIDADES | %
| IVA SOBRE UTILIDADES | %
COSTO TOTAL
Cambio red acueducto calle 8 entre carreras 5 y 6 en el municipio de Salamina
ITEM | DESCRIPCION | UND | CONTRACTUAL
|  |  | CANTIDAD | VR.UNITARIO | VR. TOTAL
1 | PRELIMINARES
2 | Localizacion y replanteo (Incluye plano record) | ml | 90
3 | Señal preventiva y reglamentaria | und | 2
4 | Cerramiento con bombones, cinta plastica y dos señales de desvio | ml | 180
5 | DEMOLICIONES
6 | Corte con disco abrasivo | ml | 400
7 | Demolicion de estructuras en concreto hidraulico Incluye andenes, graderia y cañuelas | m³ | 12
8 | EXCAVACION
9 | En material comun de 0 a 2m | m³ | 62
10 | Retiro de material sobrante en vehiculo automotor | m³ | 40
11 | ESTRUCTURAS ACUEDUCTO
12 | Instalacion de tuberia PVC de 3" | ml | 90
13 | Instalacion de acometidas de 1/2" desde el tubo madre hasta el medidor | Un | 22
14 | Instalacion de Valvulas | Un | 2
15 | Suministro e instalacion de tubo para accionamiento de valvula incluye tapa tipo chorote | Un | 2
16 | Empalme a tuberia existente | und | 2
17 | LLENOS
18 | Arena para base y atraque | m³ | 8
19 | Lleno compactado con material de la obra | m³ | 33
20 | Subbase para pavimento y escalas | m³ | 19
21 | CONCRETOS
22 | Concreto de 21Mpa para graderias y andenes | m³ | 11
23 | Concreto para pavimento | m³ | 1
24 | ACERO
25 | Acero de refuerzo para graderias | Kilo | 36
COSTO TOTAL
COSTO DIRECTO
| ADMINISTRACION | %
| IMPREVISTOS | %
| UTILIDADES | %
| IVA SOBRE UTILIDADES | %
COSTO TOTAL
Cambio red acueducto carrera 7 entre calles 3 y 4 en el municipio de Salamina Caldas
ITEM | DESCRIPCION | UND | CONTRACTUAL
|  |  | CANTIDAD | VR.UNITARIO | VR. TOTAL
1 | PRELIMINARES
2 | Localizacion y replanteo (Incluye plano record) | ml | 90
3 | Señal preventiva y reglamentaria | und | 2
4 | Cerramiento con bombones, cinta plastica y dos señales de desvio | ml | 180
5 | DEMOLICIONES
6 | Corte con disco abrasivo | ml | 330
7 | Demolicion de estructuras en concreto hidraulico Incluye andenes, graderia y cañuelas | m³ | 12
8 | EXCAVACION
9 | En material comun de 0 a 2m | m³ | 58
10 | Retiro de material sobrante en vehiculo automotor | m³ | 38
11 | ESTRUCTURAS ACUEDUCTO
12 | Instalacion de tuberia PVC de 3" | ml | 90
13 | Instalacion de acometidas de 1/2" desde el tubo madre hasta el medidor | Un | 15
14 | Instalacion de Valvulas | Un | 2
15 | Suministro e instalacion de tubo para accionamiento de valvula incluye tapa tipo chorote | Un | 2
16 | Empalme a tuberia existente | und | 2
17 | LLENOS
18 | Arena para base y atraque | m³ | 8
19 | Lleno compactado con material de la obra | m³ | 30
20 | Subbase para pavimento | m³ | 16
21 | CONCRETOS
22 | Concreto de 21Mpa para graderias y andenes | m³ | 0.5
23 | Concreto para pavimento | m³ | 1
24 | ACERO
25 | Acero de refuerzo para graderias | Kilo | 36
COSTO TOTAL
COSTO DIRECTO
| ADMINISTRACION | %
| IMPREVISTOS | %
| UTILIDADES | %
| IVA SOBRE UTILIDADES | %
COSTO TOTAL
Cambio red acueducto carrera 4 entre calles 3 y 4 en el municipio de Salamina Caldas
ITEM | DESCRIPCION | UND | CONTRACTUAL
|  |  | CANTIDAD | VR.UNITARIO | VR. TOTAL
1 | PRELIMINARES
2 | Localizacion y replanteo (Incluye plano record) | ml | 90
3 | Señal preventiva y reglamentaria | und | 2
4 | Cerramiento con bombones, cinta plastica y dos señales de desvio | ml | 180
5 | DEMOLICIONES
6 | Corte con disco abrasivo | ml | 330
7 | Demolicion de estructuras en concreto hidraulico Incluye andenes, graderia y cañuelas | m³ | 12
8 | EXCAVACION
9 | En material comun de 0 a 2m | m³ | 58
10 | Retiro de material sobrante en vehiculo automotor | m³ | 38
11 | ESTRUCTURAS ACUEDUCTO
12 | Instalacion de tuberia PVC de 3" | ml | 90
13 | Instalacion de acometidas de 1/2" desde el tubo madre hasta el medidor | Un | 25
14 | Instalacion de Valvulas | Un | 2
15 | Suministro e instalacion de tubo para accionamiento de valvula incluye tapa tipo chorote | Un | 2
16 | Empalme a tuberia existente | und | 2
17 | LLENOS
18 | Arena para base y atraque | m³ | 8
19 | Lleno compactado con material de la obra | m³ | 30
20 | Subbase para pavimento | m³ | 16
21 | CONCRETOS
22 | Concreto de 21Mpa para graderias y andenes | m³ | 0.5
23 | Concreto para pavimento | m³ | 1
24 | ACERO
25 | Acero de refuerzo para graderias | Kilo | 36
COSTO TOTAL
COSTO DIRECTO
| ADMINISTRACION | %
| IMPREVISTOS | %
| UTILIDADES | %
| IVA SOBRE UTILIDADES | %
COSTO TOTAL
Rehabilitación conducción el Uvito diferentes sectores en el municipio de Salamina Caldas
ITEM | DESCRIPCION | UND | CONTRACTUAL
|  |  | CANTIDAD | VR.UNITARIO | VR. TOTAL
1 | PRELIMINARES
2 | Localización y replanteo (Incluye plano record) | ml | 439
3 | Cinta puesta en guaduas | Un | 439
4 | Sector Chagualito
5 | Instalación de baypass para unir la conducción del Uvito y Chagualito | Un | 1
6 | Sector Boquerón
7 | Excavación en material común de 0 a 2m | m³ | 22
8 | Instalación y termo fusión de tubería de polietileno de 12" incluye sobre acarreo en vehículo al hombro o en mula | ml | 36
9 | Termo fusión de portaflanche | Un | 2
10 | Empalmes a tubería existente | Un | 2
11 | Anclajes de empalmes con tubería galvanizada de 2" y alambre | Un | 2
12 | Lleno compactado con material de la obra | m³ | 16
13 | Dispersión de sobrantes | m³ | 6
14 | Sector Pósito
15 | Suministro e instalación de 1.5 mts de tubería de acero al carbón de 12" cedula 40 | Gl | 1
16 | Suministro y soldadura de brida a tee para instalar válvula de purga bridada | Un | 1
17 | Instalación de válvula de 3" bridada | Un | 1
18 | Sector desde Pósito hasta el desarenador
19 | Excavación en material común de 0 a 2m | m³ | 114
20 | Instalación de tubería PVC de 12" incluye sobre acarro en vehículo al hombro o en mula | ml | 126
21 | Lleno compactado con material de la obra | m³ | 96
22 | Recubrimiento de tubería en concreto y viguetas cada 2 metros | ml | 19
23 | Sobre acarreo en vehículo no automotor (al hombro o en mula) | Tn/Km | 60
24 | Acero de refuerzo para vigas | kilo | 1200
25 | Dispersión de sobrantes | m³ | 20
26 | Muro en tierra cemento con lonas con protección UV | m³ | 36
27 | Cambio desagüe desarenador
28 | Excavación en material común de 0 a 2m | ml | 144
29 | Instalación e tubería PVC corrugada de 10" incluye sobre acarreo en vehículo al hombro o en mula | ml | 120
30 | Cámara de caída D=1,2, H≤3,04, espesor de pared e=0,20 con colchón de piedra pegada e=40cm y boquilla incluye sobre acarro en vehículo al hombro o en mula | ml | 3
31 | Suministro e instalación de tapa con aro pozo de inspección en HF D=0.60cm incluye sobre acarro en vehículo al hombro o en mula | Un | 3
32 | Construcción de bases y Cañuelas incluye sobre acarro en vehículo al hombro o en mula | Un | 3
33 | Empalme a tubería existente | un | 4
34 | Lleno compactado con material de la obra | m³ | 120
35 | Dispersión de sobrantes | m³ | 24
36 | Viaducto longitud 43.5 mts
37 | Localizacion y replanteo | m2 | 118.07
38 | Excavacion en material comun seco de 2 mt a 2mts | m3 | 1.16
39 | Caisson D= 1 mts incluye excavacion manual y concreto | m | 16.4
40 | Concreto de 24.5 Mpa (3500 psi) (produccion) | m3 | 8
41 | Solado en concreto de 10.3 Mpa | m3 | 0.06
42 | Acero Fy= 60.000 PSI d>1/4" | kg | 371.74
43 | Flejes acero Fy= 60.000 psi | kg | 1089.92
44 | Cable de acero estructural 30mm incluye abrazadera | m | 100
45 | Platina de soporte de soporte 0.30*0.40*5/8" incluye pernos | un | 4
46 | Acarreo en bestia fuerte pendiente | m3-hm | 2100
47 | Sobre acarreo a mas de 8 kilometro | m3-kl | 525
48 | Viaducto longitud 24.6 mts
49 | Localizacion y replanteo | m2 | 118.7
50 | Excavacion en material comun seco de 0 mt a 2mts | m3 | 1.16
51 | Caisson D= 1 mts incluye excavacion manual y concreto | m | 18.4
52 | Concreto de 24.5 Mpa (3500 psi) (produccion) | m3 | 8
53 | Solado en concreto de 10.3 Mpa | m3 | 0.06
54 | Acero Fy= 60.000 PSI d>1/4" | kg | 371.74
55 | Flejes acero Fy= 60.000 psi | kg | 1089.92
56 | Cable de acero estructural 30mm incluye abrazadera | m | 51.68
57 | Platina de soporte de soporte 0.30*0.40*5/8" incluye pernos | un | 4
58 | Acarreo en bestia fuerte pendiente | m3-hm | 1800
59 | Sobre acarreo a mas de 8 kilometro | m3-kl | 450
60 | Instalación y termo fusión de tubería de polietileno de 12" incluye sobre acarro en vehículo al hombro o en mula | ml | 96
61 | Limpieza de canal | ml | 90
62 | Suministro e instalación de reja para bocatoma de 2.1 mts por 0.45 mts en Angulo de 1" y 1/2" por 1/4" y varilla de 1" incluye sobre acarro en vehículo al hombro o en mula | M2 | 0.945
63 | Suministro de válvulas compuerta deslizante de 12" con pasamuro, vástago de 3 mts, torre y rueda de manejo incluye sobre acarro en vehículo al hombro o en mula (verificar medida de vastago en terreno) | Un | 3
64 | Sobre acarreo tuberia en vehículo no automotor (al hombro o en mula) | Tn/Km | 6
10 | Acompañamiento social durante toda la obra ( 1 TRABAJADORA para todos los tramos) | mes | 4
11 | Instalacion de valla institucional 2x4 ( para todos los tramos) | und | 1
COSTO TOTAL
COSTO DIRECTO
| ADMINISTRACION | %
| IMPREVISTOS | %
| UTILIDADES | %
| IVA SOBRE UTILIDADES | %
COSTO TOTAL
TOTAL GRUPO X SALAMINA