## GRUPO I VICTORIA
GRUPO I VICTORIA
Construcción pozo profundo municipio de Victoria primera fase
Ítem | Descripción | Un | Cantidad | V.unitario | V. total
1 | Estudio geoelectrico | Un | 1
2 | Perforación exploratoria en 6", incluye el registro geoelectrico | ml | 100
3 | Ampliación de la perforación incluye suministro e instalación de tubería de 6" PVC RDE 21, también incluye el suministro e instalación de los filtros, la gravilla y el lavado del pozo (esta fase solo se ejecutara en caso de encontrar un caudal minimo de 5 lps una vez ejecutado el item 1 y2) | ml | 100
COSTO TOTAL OBRAS CIVILES
COSTO DIRECTO
| ADMINISTRACION | %
| IMPREVISTOS | %
| UTILIDADES | %
| IVA SOBRE UTILIDADES | 16%
VALOR TOTAL OBRA INCLUYE A.I.U. E IVA SOBRE LA UTILIDAD

## GRUPO II CHINCHINA OBRAS
GRUPO II CHINCHINA
REPOSICIÓN DE ALCANTARILLADO CALLE 12 ENTRE CARRERAS 10 Y 11 EN EL MUNICIPIO DE CHINCHINA
ITEM | DESCRIPCION | UND | CANTIDAD | VR.UNITARIO | VR. TOTAL
1 | PRELIMINARES
2 | Localización y replanteo (Incluye plano record) | ml | 36
3 | Techado provisional en plástico y guadua | m2 | 216
4 | Cerramiento con tela verde y soportes de guadua cada 2 metros | ml | 84
5 | Señal preventiva y reglamentaria | un | 2
6 | Instalación de valla institucional 2x4 | un | 1
7 | DEMOLICIONES
8 | Corte con disco abrasivo | ml | 10
9 | Demolición de estructuras en concreto hidráulico Incluye andenes, gradería y cañuelas | m³ | 0.5
10 | EXCAVACION
11 | En material común de 0 a 2m | m³ | 48
12 | Entibado horizontal | ml | 6
13 | Retiro de material sobrante en vehículo automotor | m³ | 12
14 | ESTRUCTURAS ALCANTARILLADO
15 | Instalación e tubería PVC corrugada de 12" | ml | 36
16 | Cámara de caída D=1,2, H≤3,04, espesor de pared e=0,20 con colchón de piedra pegada e=40cm y boquilla | ml | 1
17 | Suministro e instalación de tapa con aro pozo de inspección en HD D=0.60cm con empaque anti ruido y sistema de seguridad | ml | 2
18 | Bases y Cañuelas | un | 2
19 | Instalación de tubería PVC corrugada de 6" para domiciliarias | ml | 24
20 | Cajas de inspección 0,50x0,50 para domiciliarias, Incluye tapa en concreto | un | 4
21 | Instalación de silletas de 12"x6" | un | 4
22 | Empalme a cámara | un | 2
23 | LLENOS
24 | Arena para base y atraque | m³ | 6
25 | Lleno compactado con material de la obra | m³ | 36
26 | CONCRETOS
27 | Concreto de 21Mpa para graderías y andenes | m³ | 0.5
28 | Concreto para pavimento 42MR hecho en obra | m³ | 0.5
29 | ACERO
30 | Acero de refuerzo para graderías | Kilo | 36
31 | Trabajadora Social | mes | 1.25
COSTO TOTAL
REPOSICIÓN DE ALCANTARILLADO CARRERA 10 CON CALLES 12 A LA 13 EN EL MUNICIPIO DE CHINCHINA
ITEM | DESCRIPCION | UND | CANTIDAD | VR.UNITARIO | VR. TOTAL
1 | PRELIMINARES
2 | Localización y replanteo (Incluye plano record) | ml | 96
3 | Techado provisional en plástico y guadua | m2 | 576
4 | Cerramiento con tela verde y soportes de guadua cada 2 metros | ml | 204
5 | Señal preventiva y reglamentaria | un | 6
6 | Instalación de valla institucional 2x4 | un | 1
7 | DEMOLICIONES
8 | Corte con disco abrasivo | ml | 408
9 | Demolición de estructuras en concreto hidráulico Incluye andenes, gradería y cañuelas | m³ | 29.16
10 | EXCAVACION
11 | En material común de 0 a 2m | m³ | 301
12 | En material común de 2,1 a 4m | m³ | 36
13 | Entibado horizontal | ml | 192
14 | Retiro de material sobrante en vehículo automotor | m³ | 96
15 | ESTRUCTURAS ALCANTARILLADO
16 | Instalación e tubería PVC corrugada de 14" | ml | 96
17 | Cámara de caída D=1,2, H≤3,04, espesor de pared e=0,20 con colchón de piedra pegada e=40cm y boquilla | ml | 6
18 | Suministro e instalación de tapa con aro pozo de inspección en HD D=0.60cm con empaque anti ruido y sistema de seguridad | Un | 2
19 | Bases y Cañuelas | Un | 2
20 | Instalación de tubería PVC corrugada de 6" para domiciliarias | ml | 108
21 | Cajas de inspección 0,50x0,50 para domiciliarias, Incluye tapa en concreto | un | 18
22 | Instalación de silletas de 14"x6" | un | 18
23 | Empalme a cámara | un | 4
24 | LLENOS
25 | Arena para base y atraque | m³ | 18
26 | Lleno compactado con material de la obra | m³ | 268
27 | Sub base para pavimento | m³ | 40
28 | CONCRETOS
29 | Concreto de 21Mpa para graderías y andenes | m³ | 2
30 | Concreto para pavimento 42MR hecho en obra | m³ | 29
31 | ACERO
32 | Acero de refuerzo para graderías | Kilo | 60
33 | Trabajadora Social | mes | 1.25
COSTO TOTAL
REPOSICIÓN DE ALCANTARILLADO CALLE 19 ENTRE CARRERAS 10BIS A A LA 11 EN EL MUNICIPIO DE CHINCHINA
ITEM | DESCRIPCION | UND | CONTRACTUAL
|  |  | CANTIDAD | VR.UNITARIO | VR. TOTAL
1 | PRELIMINARES
2 | Localización y replanteo (Incluye plano record) | ml | 30
3 | Techado provisional en plástico y guadua | m2 | 180
4 | Cerramiento con tela verde y soportes de guadua cada 2 metros | ml | 72
5 | Señal preventiva y reglamentaria | un | 2
6 | Instalación de valla institucional 2x4 | un | 1
7 | DEMOLICIONES
8 | Corte con disco abrasivo | ml | 20
9 | Demolición de estructuras en concreto hidráulico Incluye andenes, gradería y cañuelas | m³ | 1
10 | EXCAVACION
11 | En material común de 0 a 2m | m³ | 54
12 | En material común de 2,1 a 4m | m³ | 27
13 | Entibado horizontal | ml | 60
14 | Retiro de material sobrante en vehículo automotor | m³ | 13
15 | ESTRUCTURAS ALCANTARILLADO
16 | Instalación e tubería PVC corrugada de 20" | ml | 30
17 | Cámara de caída D=1,2, H≤3,04, espesor de pared e=0,20 con colchón de piedra pegada e=40cm y boquilla | ml | 1
18 | Suministro e instalación de tapa con aro pozo de inspección en HD D=0.60cm con empaque anti ruido y sistema de seguridad | 1 | 2
19 | Bases y Cañuelas | Un | 2
20 | Empalme a cámara | un | 2
21 | LLENOS
22 | Arena para base y atraque | m³ | 8
23 | Lleno compactado con material de la obra | m³ | 68
24 | Sub base para pavimento | m³ | 1
25 | CONCRETOS
26 | Concreto de 21Mpa para graderías y andenes | m³ | 0.5
27 | Concreto para pavimento 42MR hecho en obra | m³ | 0.5
28 | ACERO
29 | Acero de refuerzo para graderías | Kilo | 30
30 | Trabajadora Social | mes | 1.25
COSTO TOTAL
REPOSICIÓN DE ALCANTARILLADO CALLE 8 CON CARRERA 11 BIS EN EL MUNICIPIO DE CHINCHINA
ITEM | DESCRIPCION | UND | CONTRACTUAL
|  |  | CANTIDAD | VR.UNITARIO | VR. TOTAL
1 | PRELIMINARES
2 | Localización y replanteo (Incluye plano record) | ml | 36
3 | Techado provisional en plástico y guadua | m2 | 216
4 | Cerramiento con tela verde y soportes de guadua cada 2 metros | ml | 84
5 | Señal preventiva y reglamentaria | un | 2
6 | Instalación de valla institucional 2x4 | un | 1
7 | DEMOLICIONES
8 | Corte con disco abrasivo | ml | 108
9 | Demolición de estructuras en concreto hidráulico Incluye andenes, gradería y cañuelas | m³ | 11.5
10 | EXCAVACION
11 | En material común de 0 a 2m | m³ | 64
12 | Entibado horizontal | ml | 10
13 | Retiro de material sobrante en vehículo automotor | m³ | 32
14 | ESTRUCTURAS ALCANTARILLADO
15 | Instalación e tubería PVC corrugada de 12" | ml | 36
16 | Cámara de caída D=1,2, H≤3,04, espesor de pared e=0,20 con colchón de piedra pegada e=40cm y boquilla | ml | 1
17 | Suministro e instalación de tapa con aro pozo de inspección en HD D=0.60cm con empaque anti ruido y sistema de seguridad | Un | 2
18 | Bases y Cañuelas | Un | 2
19 | Instalación de tubería PVC corrugada de 6" para domiciliarias | ml | 18
20 | Cajas de inspección 0,50x0,50 para domiciliarias, Incluye tapa en concreto | un | 6
21 | Instalación de silletas de 12"x6" | un | 6
22 | Empalme a cámara | un | 2
23 | LLENOS
24 | Arena para base y atraque | m³ | 5.5
25 | Lleno compactado con material de la obra | m³ | 45
26 | Sub base para pavimento | m³ | 11.5
27 | CONCRETOS
28 | Concreto de 21Mpa para graderías y andenes | m³ | 0.5
29 | Concreto para pavimento 42MR hecho en obra | m³ | 7
30 | ACERO
31 | Acero de refuerzo para graderías | Kilo | 18
32 | Trabajadora Social | mes | 1.25
COSTO TOTAL
REPOSICIÓN DE ALCANTARILLADO CALLE 7 ENTRE CARRERAS 7 A LA 8 EN EL MUNICIPIO DE CHINCHINA
ITEM | DESCRIPCION | UND | CONTRACTUAL
|  |  | CANTIDAD | VR.UNITARIO | VR. TOTAL
1 | PRELIMINARES
2 | Localización y replanteo (Incluye plano record) | ml | 96
3 | Techado provisional en plástico y guadua | m2 | 576
4 | Cerramiento con tela verde y soportes de guadua cada 2 metros | ml | 204
5 | Señal preventiva y reglamentaria | un | 2
6 | Instalación de valla institucional 2x4 | un | 1
7 | DEMOLICIONES
8 | Corte con disco abrasivo | ml | 372
9 | Demolición de estructuras en concreto hidráulico Incluye andenes, gradería y cañuelas | m³ | 27
10 | EXCAVACION
11 | En material común de 0 a 2m | m³ | 274
12 | En material común de 2,1 a 4m | m³ | 18
13 | Entibado horizontal | ml | 20
14 | Retiro de material sobrante en vehículo automotor | m³ | 92
15 | ESTRUCTURAS ALCANTARILLADO
16 | Instalación e tubería PVC corrugada de 12" | ml | 96
17 | Cámara de caída D=1,2, H≤3,04, espesor de pared e=0,20 con colchón de piedra pegada e=40cm y boquilla | ml | 1
18 | Suministro e instalación de tapa con aro pozo de inspección en HD D=0.60cm con empaque anti ruido y sistema de seguridad | Un | 2
19 | Bases y Cañuelas | Un | 2
20 | Instalación de tubería PVC corrugada de 6" para domiciliarias | ml | 90
21 | Cajas de inspección 0,50x0,50 para domiciliarias, Incluye tapa en concreto | un | 18
22 | Instalación de silletas de 12"x6" | un | 18
23 | Empalme a cámara | un | 2
24 | LLENOS
25 | Arena para base y atraque | m³ | 18
26 | Lleno compactado con material de la obra | m³ | 226
27 | Sub base para pavimento | m³ | 38
28 | CONCRETOS
29 | Concreto de 21Mpa para graderías y andenes | m³ | 1
30 | Concreto para pavimento 42MR hecho en obra | m³ | 27
31 | ACERO
32 | Acero de refuerzo para graderías | Kilo | 30
33 | Trabajadora Social | mes | 1.25
COSTO TOTAL
REPOSICIÓN DE ALCANTARILLADO CALLE 11 ENTE CARRERAS 10 A LA 11 EN EL MUNICIPIO DE CHINCHINA
ITEM | DESCRIPCION | UND | CONTRACTUAL
|  |  | CANTIDAD | VR.UNITARIO | VR. TOTAL
1 | PRELIMINARES
2 | Localización y replanteo (Incluye plano record) | ml | 72
3 | Techado provisional en plástico y guadua | m2 | 432
4 | Cerramiento con tela verde y soportes de guadua cada 2 metros | ml | 156
5 | Señal preventiva y reglamentaria | un | 2
6 | Instalación de valla institucional 2x4 | un | 1
7 | DEMOLICIONES
8 | Corte con disco abrasivo | ml | 324
9 | Demolición de estructuras en concreto hidráulico Incluye andenes, gradería y cañuelas | m³ | 22
10 | EXCAVACION
11 | En material común de 0 a 2m | m³ | 186
12 | Entibado horizontal | ml | 20
13 | Retiro de material sobrante en vehículo automotor | m³ | 73
14 | ESTRUCTURAS ALCANTARILLADO
15 | Instalación e tubería PVC corrugada de 10" | ml | 72
16 | Cámara de caída D=1,2, H≤3,04, espesor de pared e=0,20 con colchón de piedra pegada e=40cm y boquilla | ml | 4
17 | Suministro e instalación de tapa con aro pozo de inspección en HD D=0.60cm con empaque anti ruido y sistema de seguridad | Un | 2
18 | Bases y Cañuelas | Un | 2
19 | Instalación de tubería PVC corrugada de 6" para domiciliarias | ml | 90
20 | Cajas de inspección 0,50x0,50 para domiciliarias, Incluye tapa en concreto | un | 18
21 | Instalación de silletas de 10"x6" | un | 18
22 | Empalme a cámara | un | 2
23 | LLENOS
24 | Arena para base y atraque | m³ | 14
25 | Lleno compactado con material de la obra | m³ | 134
26 | Sub base para pavimento | m³ | 30
27 | CONCRETOS
28 | Concreto de 21Mpa para graderías y andenes | m³ | 1
29 | Concreto para pavimento 42MR hecho en obra | m³ | 22
30 | ACERO
31 | Acero de refuerzo para graderías | Kilo | 36
32 | Trabajadora Social | mes | 1.25
COSTO TOTAL
REPOSICIÓN DE ALCANTARILLADO CALLE 11 CARRERA 9BIS A LA 10 ESCALAS EN EL MUNICIPIO DE CHINCHINÁ
ITEM | DESCRIPCION | UND | CONTRACTUAL
|  |  | CANTIDAD | VR.UNITARIO | VR. TOTAL
1 | PRELIMINARES
2 | Localización y replanteo (Incluye plano record) | ml | 60
3 | Techado provisional en plástico y guadua | m2 | 360
4 | Cerramiento con tela verde y soportes de guadua cada 2 metros | ml | 132
5 | Señal preventiva y reglamentaria | un | 2
6 | Instalación de valla institucional 2x4 | un | 1
7 | DEMOLICIONES
8 | Corte con disco abrasivo | ml | 184
9 | Demolición de estructuras en concreto hidráulico Incluye andenes, gradería y cañuelas | m³ | 11
10 | EXCAVACION
11 | En material común de 0 a 2m | m³ | 130
12 | Entibado horizontal | ml | 20
13 | Retiro de material sobrante en vehículo automotor | m³ | 40
14 | ESTRUCTURAS ALCANTARILLADO
15 | Instalación e tubería PVC corrugada de 10" | ml | 60
16 | Cámara de caída D=1,2, H≤3,04, espesor de pared e=0,20 con colchón de piedra pegada e=40cm y boquilla | ml | 1
17 | Suministro e instalación de tapa con aro pozo de inspección en HD D=0.60cm con empaque anti ruido y sistema de seguridad | Un | 2
18 | Bases y Cañuelas | Un | 2
19 | Instalación de tubería PVC corrugada de 6" para domiciliarias | ml | 36
20 | Cajas de inspección 0,50x0,50 para domiciliarias, Incluye tapa en concreto | un | 8
21 | Instalación de silletas de 10"x6" | un | 8
22 | Empalme a cámara | un | 4
23 | LLENOS
24 | Arena para base y atraque | m³ | 8
25 | Lleno compactado con material de la obra | m³ | 96
26 | Sub base para pavimento | m³ | 16
27 | CONCRETOS
28 | Concreto de 21Mpa para graderías y andenes | m³ | 10
29 | Concreto para pavimento 42MR hecho en obra | m³ | 1
30 | ACERO
31 | Acero de refuerzo para graderías | Kilo | 36
32 | Trabajadora Social | mes | 1.25
COSTO TOTAL
REPOSICIÓN DE ALCANTARILLADO CARRERA 12 # 12-41 EN EL MUNICIPIO DE CHINCHINA
ITEM | DESCRIPCION | UND | CONTRACTUAL
|  |  | CANTIDAD | VR.UNITARIO | VR. TOTAL
1 | PRELIMINARES
2 | Localización y replanteo (Incluye plano record) | ml | 24
3 | Cerramiento con tela verde y soportes de guadua cada 2 metros | ml | 60
4 | Señal preventiva y reglamentaria | un | 2
5 | DEMOLICIONES
6 | Corte con disco abrasivo | ml | 66
7 | Demolición de estructuras en concreto hidráulico Incluye andenes, gradería y cañuelas | m³ | 4
8 | EXCAVACION
9 | En material común de 0 a 2m | m³ | 30
10 | Entibado horizontal | ml | 10
11 | Retiro de material sobrante en vehículo automotor | m³ | 15
12 | ESTRUCTURAS ALCANTARILLADO
13 | Instalación e tubería PVC corrugada de 10" | ml | 24
14 | Cámara de caída D=1,2, H≤3,04, espesor de pared e=0,20 con colchón de piedra pegada e=40cm y boquilla | ml | 2
15 | Suministro e instalación de tapa con aro pozo de inspección en HD D=0.60cm con empaque anti ruido y sistema de seguridad | Un | 2
16 | Bases y Cañuelas | Un | 2
17 | Instalación de tubería PVC corrugada de 6" para domiciliarias | ml | 12
18 | Cajas de inspección 0,50x0,50 para domiciliarias, Incluye tapa en concreto | un | 3
19 | Instalación de silletas de 10"x6" | un | 3
20 | Empalme a cámara | un | 2
21 | LLENOS
22 | Arena para base y atraque | m³ | 3
23 | Lleno compactado con material de la obra | m³ | 18
24 | Sub base para pavimento | m³ | 6
25 | CONCRETOS
26 | Concreto de 21Mpa para graderías y andenes | m³ | 4
27 | Concreto para pavimento 42MR hecho en obra | m³ | 0.5
28 | ACERO
29 | Acero de refuerzo para graderías | Kilo | 24
30 | Trabajadora Social | mes | 1.25
COSTO TOTAL
CAMBIO RED ACUEDUCTO CARRERA 10 ENTRE CALES 10 A LA 12 EN EL MUNICIPIO DE CHINCHINA
ITEM | DESCRIPCION | UND | CONTRACTUAL
|  |  | CANTIDAD | VR.UNITARIO | VR. TOTAL
1 | PRELIMINARES
2 | Localización y replanteo (Incluye plano record) | ml | 204
3 | Señal preventiva y reglamentaria | un | 4
4 | Instalación de valla institucional 2x4 | un | 1
5 | DEMOLICIONES
6 | Corte con disco abrasivo | ml | 928
7 | Demolición de estructuras en concreto hidráulico Incluye andenes, gradería y cañuelas | m³ | 32
8 | EXCAVACION
9 | En material común de 0 a 2m | m³ | 128
10 | Retiro de material sobrante en vehículo automotor | m³ | 98
11 | ESTRUCTURAS ALCANTARILLADO
12 | Instalación de tubería PVC de 2" | ml | 204
13 | Instalación de tubería PVC de 3" | ml | 204
14 | Instalación de acometidas de 1/2" desde el tubo madre hasta el medidor | Un | 44
15 | Instalación de Válvulas | Un | 2
16 | Caja para válvula de 0.8 por 0.8 por H con tapa | Un | 2
17 | Empalme a tubería existente | un | 8
18 | LLENOS
19 | Arena para base y atraque | m³ | 19
20 | Lleno compactado con material de la obra | m³ | 63
21 | Subbase para pavimento | m³ | 44
22 | CONCRETOS
23 | Concreto de 21Mpa para graderías y andenes | m³ | 2
24 | Concreto para pavimento 42MR hecho en obra | m³ | 32
25 | ACERO
26 | Acero de refuerzo para graderías | Kilo | 30
27 | Trabajadora Social | mes | 1.25
COSTO TOTAL
CAMBIO RED ACUEDUCTO CALLE 13 BIS ENTRE CARRERAS 4 A LA 9 EN EL MUNICIPIO DE CHINCHINA
ITEM | DESCRIPCION | UND | CONTRACTUAL
|  |  | CANTIDAD | VR.UNITARIO | VR. TOTAL
1 | PRELIMINARES
2 | Localización y replanteo (Incluye plano record) | ml | 350
3 | Señal preventiva reglamentaria bombones y cinta especificaciones invias | ml | 350
4 | Instalación de valla institucional 2x4 | un | 1
5 | DEMOLICIONES
6 | Corte con disco abrasivo | ml | 1110
7 | Demolición de estructuras en concreto hidráulico Incluye andenes, gradería y cañuelas | m³ | 75
8 | EXCAVACION
9 | En material común de 0 a 2m | m³ | 154
10 | En conglomerado | m³ | 154
11 | Retiro de material sobrante en vehículo automotor | m³ | 180
12 | ESTRUCTURAS ALCANTARILLADO
13 | Instalación de tubería PVC de 2" | ml | 350
14 | Instalación de tubería PVC de 8" | ml | 350
15 | Instalación de acometidas de 1/2" desde el tubo madre hasta el medidor | Un | 50
16 | Instalación de Válvulas | Un | 10
17 | Instalación de hidrante | Un | 2
18 | Caja para válvula de 0.8 por 0.8 por H con tapa | Un | 10
19 | Empalme a tubería existente | un | 4
20 | LLENOS
21 | Arena para base y atraque | m³ | 48
22 | Lleno compactado con material de la obra | m³ | 195
23 | Subbase para pavimento | m³ | 76
24 | CONCRETOS
25 | Concreto de 21Mpa para graderías y andenes | m³ | 3
26 | Concreto para pavimento 42MR hecho en obra | m³ | 9
27 | Concreto asfaltico | m³ | 25
28 | ACERO
29 | Acero de refuerzo para graderías | Kilo | 200
30 | Trabajadora Social | mes | 1.25
COSTO TOTAL
CAMBIO RED ACUEDUCTO CALLE 7 ENTRE CARRERAS 7 Y 8 EN EL MUNICIPIO DE CHINCHINA
ITEM | DESCRIPCION | UND | CONTRACTUAL
|  |  | CANTIDAD | VR.UNITARIO | VR. TOTAL
1 | PRELIMINARES
2 | Localización y replanteo (Incluye plano record) | ml | 96
3 | Señal preventiva y reglamentaria | un | 2
4 | Instalación de valla institucional 2x4 | un | 1
5 | DEMOLICIONES
6 | Corte con disco abrasivo | ml | 392
7 | Demolición de estructuras en concreto hidráulico Incluye andenes, gradería y cañuelas | m³ | 14.5
8 | EXCAVACION
9 | En material común de 0 a 2m | m³ | 63
10 | Retiro de material sobrante en vehículo automotor | m³ | 43.14
11 | ESTRUCTURAS ALCANTARILLADO
12 | Instalación de tubería PVC de 2" | ml | 96
13 | Instalación de acometidas de 1/2" desde el tubo madre hasta el medidor | Un | 20
14 | Instalación de Válvulas | Un | 1
15 | Caja para válvula de 0.8 por 0.8 por H con tapa | Un | 1
16 | Empalme a tubería existente | un | 4
17 | LLENOS
18 | Arena para base y atraque | m³ | 9
19 | Lleno compactado con material de la obra | m³ | 34
20 | Subbase para pavimento | m³ | 19
21 | CONCRETOS
22 | Concreto de 21Mpa para graderías y andenes | m³ | 1
23 | Concreto para pavimento 42MR hecho en obra | m³ | 14.5
24 | ACERO
7.1 | Acero de refuerzo para graderías | Kilo | 18
8 | Trabajadora Social | mes | 1.25
COSTO TOTAL
CAMBIO RED ACUEDUCTO CALLE 11 ENTRE CARRERAS 10 Y 11 EN EL MUNICIPIO DE CHINCHINA
ITEM | DESCRIPCION | UND | CONTRACTUAL
|  |  | CANTIDAD | VR.UNITARIO | VR. TOTAL
1 | PRELIMINARES
2 | Localización y replanteo (Incluye plano record) | ml | 72
3 | Señal preventiva y reglamentaria | un | 2
4 | Instalación de valla institucional 2x4 | un | 1
5 | DEMOLICIONES
6 | Corte con disco abrasivo | ml | 360
7 | Demolición de estructuras en concreto hidráulico Incluye andenes, gradería y cañuelas | m³ | 12.5
8 | EXCAVACION
9 | En material común de 0 a 2m | m³ | 54
10 | Retiro de material sobrante en vehículo automotor | m³ | 36.61
11 | ESTRUCTURAS ALCANTARILLADO
12 | Instalación de tubería PVC de 2" | ml | 72
13 | Instalación de acometidas de 1/2" desde el tubo madre hasta el medidor | Un | 18
14 | Instalación de Válvulas | Un | 1
15 | Caja para válvula de 0.8 por 0.8 por H con tapa | Un | 1
16 | Empalme a tubería existente | un | 4
17 | LLENOS
18 | Arena para base y atraque | m³ | 6
19 | Lleno compactado con material de la obra | m³ | 36
20 | Subbase para pavimento | m³ | 17
21 | CONCRETOS
22 | Concreto de 21Mpa para graderías y andenes | m³ | 1
23 | Concreto para pavimento 42MR hecho en obra | m³ | 12.5
24 | ACERO
25 | Acero de refuerzo para graderías | Kilo | 18
26 | Trabajadora Social | mes | 1.25
COSTO TOTAL
CAMBIO RED ACUEDUCTO CALLE 11 ENTRE CARRERAS 9BIS A 10 EN EL MUNICIPIO DE CHINCHINA
ITEM | DESCRIPCION | UND | CONTRACTUAL
|  |  | CANTIDAD | VR.UNITARIO | VR. TOTAL
1 | PRELIMINARES
2 | Localización y replanteo (Incluye plano record) | ml | 66
3 | Señal preventiva y reglamentaria | un | 2
4 | Instalación de valla institucional 2x4 | un | 1
5 | DEMOLICIONES
6 | Corte con disco abrasivo | ml | 228
7 | Demolición de estructuras en concreto hidráulico Incluye andenes, gradería y cañuelas | m³ | 7
8 | EXCAVACION
9 | En material común de 0 a 2m | m³ | 42
10 | Retiro de material sobrante en vehículo automotor | m³ | 23.19
11 | ESTRUCTURAS ALCANTARILLADO
12 | Instalación de tubería PVC de 2" | ml | 66
13 | Instalación de acometidas de 1/2" desde el tubo madre hasta el medidor | Un | 8
14 | Instalación de Válvulas | Un | 1
15 | Caja para válvula de 0.8 por 0.8 por H con tapa | Un | 1
16 | Empalme a tubería existente | un | 4
17 | LLENOS
18 | Arena para base y atraque | m³ | 6
19 | Lleno compactado con material de la obra | m³ | 24
20 | Subbase para pavimento | m³ | 9
21 | CONCRETOS
22 | Concreto de 21Mpa para graderías y andenes | m³ | 7.5
23 | Concreto para pavimento 42MR hecho en obra | m³ | 1
24 | ACERO
25 | Acero de refuerzo para graderías | Kilo | 18
26 | Trabajadora Social | mes | 1.25
COSTO TOTAL
CAMBIO RED ACUEDUCTO MIRADOR CALLE 2 ENTRE CARRERAS 3 Y 4 EN EL MUNICIPIO DE CHINCHINA
ITEM | DESCRIPCION | UND | CONTRACTUAL
|  |  | CANTIDAD | VR.UNITARIO | VR. TOTAL
1 | PRELIMINARES
2 | Localización y replanteo (Incluye plano record) | ml | 66
3 | Señal preventiva y reglamentaria | un | 2
4 | Instalación de valla institucional 2x4 | un | 1
5 | DEMOLICIONES
6 | Corte con disco abrasivo | ml | 372
7 | Demolición de estructuras en concreto hidráulico Incluye andenes, gradería y cañuelas | m³ | 12.5
8 | EXCAVACION
9 | En material común de 0 a 2m | m³ | 51
10 | Retiro de material sobrante en vehículo automotor | m³ | 37
11 | ESTRUCTURAS ALCANTARILLADO
12 | Instalación de tubería PVC de 3" | ml | 66
13 | Instalación de acometidas de 1/2" desde el tubo madre hasta el medidor | Un | 18
14 | Instalación de Válvulas | Un | 1
15 | Caja para válvula de 0.8 por 0.8 por H con tapa | Un | 1
16 | Empalme a tubería existente | un | 4
17 | LLENOS
18 | Arena para base y atraque | m³ | 6
19 | Lleno compactado con material de la obra | m³ | 28
20 | Subbase para pavimento | m³ | 17
21 | CONCRETOS
22 | Concreto de 21Mpa para graderías y andenes | m³ | 1
23 | Concreto para pavimento 42MR hecho en obra | m³ | 12.5
24 | ACERO
25 | Acero de refuerzo para graderías | Kilo | 200
26 | Trabajadora Social | mes | 1.25
COSTO TOTAL
CAMPO ALEGRE SECTOR HORNO CREMATORIO PANTALLA PASIVA H=6 M. EMERGENCIA CONDUCCIÓN CAMPO ALEGRE. SECTOR HORNO CREMATORIO MUNICIPIO DE CHINCHINA
ITEM | Descripción | Unidad | CANTIDAD | VALOR UNITARIO | Valor
1 | Excavaciones varias en material común en seco | m3 | 22.5
2 | Concreto clase D | m3 | 27.075
3 | Acero de refuerzo fy: 420MPa | kg | 2371.65
4 | Dren horizontal de longitud mayor a diez metros (10) metros | m | 60
5 | Anclajes pasivos con acero N° 6, mortero por gravedad, perforación D= 7.5cm en material común | m | 127.5
6 | Trabajadora Social | mes | 1.25
TOTAL
REPOSICION DESCOLE SECTOR EL LAGO EN EL MUNICIPIO DE CHINCHINA
ITEM | DESCRIPCION | UND | CONTRACTUAL
|  |  | CANTIDAD | VR.UNITARIO | VR. TOTAL
1 | PRELIMINARES
2 | Localización y replanteo (Incluye plano record) | ml | 84
3 | Instalación de valla institucional 2x4 | und | 1
4 | DEMOLICIONES
5 | Demolición de estructuras en concreto hidráulico Incluye andenes, gradería y cañuelas | m³ | 1
6 | EXCAVACION | .
7 | En material común de 0 a 2m | m³ | 130
8 | Entibado horizontal | ml | 20
9 | ESTRUCTURAS ALCANTARILLADO
10 | Instalación e tubería PVC corrugada de 16" | ml | 84
11 | Cámara de caída D=1,2, H≤3,04, espesor de pared e=0,20 con colchón de piedra pegada e=40cm y boquilla | ml | 2
12 | Bases y Cañuelas | Un | 3
13 | Empalme a cámara | und | 6
14 | LLENOS
15 | Arena para base y atraque | m³ | 18
16 | Lleno compactado con material de la obra | m³ | 125
17 | Llenos con material de prestamo | m³ | 6
18 | CONCRETOS
19 | Concreto de 21Mpa para graderías y andenes | m³ | 1
20 | ACERO
21 | Acero de refuerzo para graderías | Kilo | 20
22 | Trabajadora Social | mes | 1.25
COSTO TOTAL
VALOR
TOTAL COSTO DIRECTO
| ADMINISTRACION | %
| IMPREVISTOS | %
| UTILIDADES | %
| IVA SOBRE UTILIDADES | 16%
VALOR TOTAL OBRA INCLUYE A.I.U. E IVA SOBRE LA UTILIDAD

## GRUPO III SUPIA RDA OBRAS
GRUPO III NOR OCCIDENTE (SUPIA RISARALDA)
SUPIA
REPOSICION DE LA RED DE ALCANTARILLADO UBICADO EN LA CALLE 22 ENTRE CARRERAS 7D Y 8 EN EL MUNICIPIO DE SUPIA, CALDAS
ITEM | DESCRIPCION | UND | CANTIDAD | VR.UNITARIO | VR. TOTAL
1 | PRELIMINARES
1.1. | Localización y replanteo (Incluye topografía y plano record) | ml | 47
1.3. | Cerramiento con tela verde y soportes de guadua cada 2 metros | ml | 94
1.4. | Suministro, Transporte e Instalación Señal preventiva y reglamentaria | und | 2
2 | EXCAVACION
2.1. | Excavación en zanja - Material Común - 0.0 a 2.0 Mts | m³ | 54
2.2. | Excavación en zanja - Material Roca | m³ | 23
3 | EVACUACION DE ESCOMBROS
3.1. | Evacuación de Escombros y Sobrantes en vehículo automotor (Incluye permiso de utilización de escombrera) | m³ | 64
4 | ENTIBADOS
4.1. | Entibado Horizontal/Vertical Tipo I | ml | 47
5 | RELLENOS
5.2. | Rellenos Compactados con Material Común de Cantera de Préstamo | m³ | 64
5.3. | Sustitución en Arena limpia para Tuberías | m³ | 13
6 | ALCANTARILLADO EN PVC CORRUGADA
6.1. | Instalación Tubería PVC Corrugada (6") para Alcantarillado | ml | 21
6.2. | Instalación Tubería PVC Corrugada (10") para Alcantarillado | ml | 47
7 | EMPALME EN PVC
7.1. | Instalación Empalme para PVC Corrugada de (10"x6") | Und | 6
9 | CONSTRUCCION CAMARAS CIRCULARES DE INSPECCION
9.1. | Suministro, Transporte e Instalación de Cámara Circular de Inspección/Caída D=1,2m en Concreto 21Mpa | ml | 3
9.2. | Suministro, Transporte e Instalación de Base - Cañuela Cámara Circular de Inspección/Caída D=1,2m en Concreto 21Mpa | Und | 2
9.4. | Suministro, Transporte e Instalación Aro Tapa HF D=0,68m p/Cámara de Inspección | Und | 2
9.5. | Suministro, Transporte e Instalación Empalme a Cámara de Inspección Concreto Clase II | Und | 2
10 | CONSTRUCCION CAJAS DE INSPECCION DOMICILIARIA
10.1 | Suministro, Transporte e Instalación Caja de Inspección Empalme domiciliario (0,50x0,50m) en Concreto 21Mpa | Und | 6
11 | Trabajadora Social | mes | 1.25
VALOR OBRA
REPOSICION DE LA RED DE ALCANTARILLADO UBICADO EN LA CARRERA 7C ENTRE CALLES 22 Y 23 EN EL MUNICIPIO DE SUPIA, CALDAS
ITEM | DESCRIPCION | UND | CANTIDAD | VR.UNITARIO | VR. TOTAL
1 | PRELIMINARES
1.1. | Localización y replanteo (Incluye topografía y plano record) | ml | 96
1.3. | Cerramiento con tela verde y soportes de guadua cada 2 metros | ml | 192
1.4. | Suministro, Transporte e Instalación Señal preventiva y reglamentaria | und | 2
2 | EXCAVACION
2.1. | Excavación en zanja - Material Común - 0.0 a 2.0 Mts | m³ | 136
2.2. | Excavación en zanja - Material Roca | m³ | 58
3 | EVACUACION DE ESCOMBROS
3.1. | Evacuación de Escombros y Sobrantes en vehículo automotor (Incluye permiso de utilización de escombrera) | m³ | 167
4 | ENTIBADOS
4.1. | Entibado Horizontal/Vertical Tipo I | ml | 96
5 | RELLENOS
5.2. | Rellenos Compactados con Material Común de Cantera de Préstamo | m³ | 167
5.3. | Sustitución en Arena limpia para Tuberías | m³ | 28
6 | ALCANTARILLADO EN PVC CORRUGADA
6.1. | Instalación Tubería PVC Corrugada (6") para Alcantarillado | ml | 84
6.2. | Instalación Tubería PVC Corrugada (10") para Alcantarillado | ml | 96
7 | EMPALME EN PVC
7.1. | Instalación Empalme para PVC Corrugada de (10"x6") | Und | 24
9 | CONSTRUCCION CAMARAS CIRCULARES DE INSPECCION
9.1. | Suministro, Transporte e Instalación de Cámara Circular de Inspección/Caída D=1,2m en Concreto 21Mpa | ml | 3
9.2. | Suministro, Transporte e Instalación de Base - Cañuela Cámara Circular de Inspección/Caída D=1,2m en Concreto 21Mpa | Und | 2
9.4. | Suministro, Transporte e Instalación Aro Tapa HF D=0,68m p/Cámara de Inspección | Und | 2
9.5. | Suministro, Transporte e Instalación Empalme a Cámara de Inspección Concreto Clase II | Und | 2
10 | CONSTRUCCION CAJAS DE INSPECCION DOMICILIARIA
10.1 | Suministro, Transporte e Instalación Caja de Inspección Empalme domiciliario (0,50x0,50m) en Concreto 21Mpa | Und | 24
11 | Trabajadora Social | mes | 1.25
VALOR OBRA
REPOSICION DE LA RED DE ALCANTARILLADO UBICADA EN CALLE 18B ENTE CARRERAS 8 Y 9 DEL MUNICIPIO DE SUPIA, CALDAS
ITEM | DESCRIPCION | UND | CANTIDAD | VR.UNITARIO | VR. TOTAL
1 | PRELIMINARES
1.1. | Localización y replanteo (Incluye topografía y plano record) | ml | 85
1.3. | Cerramiento con tela verde y soportes de guadua cada 2 metros | ml | 180
1.4. | Suministro, Transporte e Instalación Señal preventiva y reglamentaria | und | 2
1.5. | Instalación de valla institucional 2x4 | und | 1
2 | EXCAVACION
2.2. | Excavación en zanja - Material Conglomerado - 0.0 a 2.0 Mts | m³ | 136
2.3. | Excavación en zanja - Material Común - 2.01 a 4.0 Mts | m³ | 91.84
3 | EVACUACION DE ESCOMBROS
3.1. | Evacuación de Escombros y Sobrantes en vehículo automotor (Incluye permiso de utilización de escombrera) | m³ | 46.53
5 | RELLENOS
5.1. | Rellenos Compactados con Material de Obra | m³ | 162.56
5.3. | Sustitución en Arena limpia para Tuberías | m³ | 33.84
6 | ALCANTARILLADO EN PVC CORRUGADA
6.1. | Instalación Tubería PVC Corrugada (6") para Alcantarillado | ml | 56
6.3. | Instalación Tubería PVC Corrugada (12") para Alcantarillado | ml | 85
7 | EMPALME EN PVC
7.2. | Instalación Empalme para PVC Corrugada de (12"x6") | Und | 28
9 | CONSTRUCCION CAMARAS CIRCULARES DE INSPECCION
9.5. | Suministro, Transporte e Instalación Empalme a Cámara de Inspección Concreto Clase II | Und | 2
10 | CONSTRUCCION CAJAS DE INSPECCION DOMICILIARIA
10.1 | Suministro, Transporte e Instalación Caja de Inspección Empalme domiciliario (0,50x0,50m) en Concreto 21Mpa | Und | 28
11 | DEMOLICIONES
11.1. | Demolición Pavimentos en Concreto Hidráulico | m³ | 17.93
12 | SUSTITUCION SUB-BASE Y BASES COMPACTADAS
12.1. | Suministro, Transporte e Instalación Subbase p/Pavimentos en Material Granular Seleccionado, compactado | m³ | 17.93
13 | OBRAS EN CONCRETO HIDRAULICO
13.1. | Pavimentos de Franjas en Concreto Premezclado Clase IB (MR42) | m³ | 17.93
13.2. | Andenes/Rampas/Peatonales Concreto producido en Obra (21Mpa) | m³ | 2.84
13.4. | Corte mecanizado de Pavimento de Concreto Hidráulico (0,07m) | ml | 371.6
13.6. | Sellado de Juntas de Pavimentos de Concreto Hidráulico (0,05m) | ml | 371.6
14 | ACERO
1.4.1 | Suministro, Transporte e Instalación Acero de Refuerzo de 1/2" y 1 1/4" de 420 Mpa (4200Kg/cm²) | kg | 50
2 | Trabajadora Social | mes | 1.25
VALOR OBRA
REPOSICION DE LA RED DE ALCANTARILLADO UBICADA EN CALLE 19B ENTE CARRERAS 7 Y 8 DEL MUNICIPIO DE SUPIA, CALDAS
ITEM | DESCRIPCION | UND | CANTIDAD | VR.UNITARIO | VR. TOTAL
1 | PRELIMINARES
1.1. | Localización y replanteo (Incluye topografía y plano record) | ml | 100
1.3. | Cerramiento con tela verde y soportes de guadua cada 2 metros | ml | 200
1.4. | Suministro, Transporte e Instalación Señal preventiva y reglamentaria | und | 3
1.5. | Instalación de valla institucional 2x4 | und | 1
2 | EXCAVACION
2.2. | Excavación en zanja - Material Conglomerado - 0.0 a 2.0 Mts | m³ | 134
3 | EVACUACION DE ESCOMBROS
3.1. | Evacuación de Escombros y Sobrantes en vehículo automotor (Incluye permiso de utilización de escombrera) | m³ | 90.2
4 | ENTIBADOS
4.1. | Entibado Horizontal/Vertical Tipo I | ml | 100
5 | RELLENOS
5.2. | Rellenos Compactados con Material Común de Cantera de Préstamo | m³ | 69
5.3. | Sustitución en Arena limpia para Tuberías | m³ | 31.8
6 | ALCANTARILLADO EN PVC CORRUGADA
6.1. | Instalación Tubería PVC Corrugada (6") para Alcantarillado | ml | 125
6.2. | Instalación Tubería PVC Corrugada (10") para Alcantarillado | ml | 100
7 | EMPALME EN PVC
7.1. | Instalación Empalme para PVC Corrugada de (10"x6") | Und | 40
9 | CONSTRUCCION CAMARAS CIRCULARES DE INSPECCION
9.1. | Suministro, Transporte e Instalación de Cámara Circular de Inspección/Caída D=1,2m en Concreto 21Mpa | ml | 1.5
9.2. | Suministro, Transporte e Instalación de Base - Cañuela Cámara Circular de Inspección/Caída D=1,2m en Concreto 21Mpa | Und | 1
9.3. | Suministro, Transporte e Instalación Tapa HF D=0,60m p/Cámara de Inspección | Und | 1
9.4. | Suministro, Transporte e Instalación Aro Tapa HF D=0,68m p/Cámara de Inspección | Und | 1
9.5. | Suministro, Transporte e Instalación Empalme a Cámara de Inspección Concreto Clase II | Und | 2
10 | CONSTRUCCION CAJAS DE INSPECCION DOMICILIARIA
10.1 | Suministro, Transporte e Instalación Caja de Inspección Empalme domiciliario (0,50x0,50m) en Concreto 21Mpa | Und | 40
11 | DEMOLICIONES
11.1. | Demolición Pavimentos en Concreto Hidráulico | m³ | 20
11.2. | Demolición de Andenes y Sardineles en Concreto Hidráulico | m³ | 5.2
12 | SUSTITUCION SUB-BASE Y BASES COMPACTADAS
12.1. | Suministro, Transporte e Instalación Subbase p/Pavimentos en Material Granular Seleccionado, compactado | m³ | 28
13 | OBRAS EN CONCRETO HIDRAULICO
13.1. | Pavimentos de Franjas en Concreto Premezclado Clase IB (MR42) | m³ | 24.2
13.2. | Andenes/Rampas/Peatonales Concreto producido en Obra (21Mpa) | m³ | 4
13.4. | Corte mecanizado de Pavimento de Concreto Hidráulico (0,07m) | ml | 400
14 | ACERO
1.4.1 | Suministro, Transporte e Instalación Acero de Refuerzo de 1/2" y 1 1/4" de 420 Mpa (4200Kg/cm²) | kg | 25
2 | Trabajadora Social | mes | 1.25
VALOR OBRA
VALOR
TOTAL COSTO DIRECTO
| ADMINISTRACION | %
| IMPREVISTOS | %
| UTILIDADES | %
| IVA SOBRE UTILIDADES | 16%
VALOR TOTAL OBRA INCLUYE A.I.U. E IVA SOBRE LA UTILIDAD
RISARALDA
REPOSICION RED DE ALCANTARILLADO CALLE 13 ENTRE CARRERAS 5 Y 6 BARRIO FERNEY TAPASCO MUNICIPIO RISARALDA
ITEM | DESCRIPCION | UND | CANTIDAD | VR.UNITARIO | VR. TOTAL
1 | PRELIMINARES
1.1. | Localización y replanteo (Incluye topografía y plano record) | ml | 80
1.2. | Suministro, Transporte e Instalación Techado provisional en plástico y guadua | m2 | 240
1.3. | Cerramiento con tela verde y soportes de guadua cada 2 metros | ml | 174
1.4. | Suministro, Transporte e Instalación Señal preventiva y reglamentaria | und | 4
1.5. | Instalación de valla institucional 2x4 | und | 1
2 | EXCAVACION
2.1. | Excavación en zanja - Material Común - 0.0 a 2.0 Mts | m³ | 190.95
2.2. | Excavación en zanja - Material Conglomerado - 0.0 a 2.0 Mts | m³ | 32
3 | EVACUACION DE ESCOMBROS
3.1. | Evacuación de Escombros y Sobrantes en vehículo automotor (Incluye permiso de utilización de escombrera) | m³ | 68.87
4 | ENTIBADOS
4.1. | Entibado Horizontal/Vertical Tipo I | ml | 20
5 | RELLENOS
5.1. | Rellenos Compactados con Material de Obra | m³ | 157.41
5.3. | Sustitución en Arena limpia para Tuberías | m³ | 19.43
6 | ALCANTARILLADO EN PVC CORRUGADA
6.1. | Instalación Tubería PVC (6") para Alcantarillado | ml | 67.5
6.2. | Instalación Tubería PVC Corrugada (8") para Alcantarillado | ml | 14
6.3. | Instalación Tubería PVC Corrugada (10") para Alcantarillado | ml | 80
7 | EMPALME EN PVC
7.1. | Instalación Empalme para PVC Corrugada de (8"x6") | Und | 5
7.2. | Instalación Empalme para PVC Corrugada de (10"x6") | Und | 15
9 | CONSTRUCCION CAMARAS CIRCULARES DE INSPECCION
9.1. | Suministro, Transporte e Instalación de Cámara Circular de Inspección/Caída D=1,2m en Concreto 21Mpa | ml | 9
9.2. | Suministro, Transporte e Instalación de Base - Cañuela Cámara Circular de Inspección/Caída D=1,2m en Concreto 21Mpa | Und | 4
9.3. | Suministro, Transporte e Instalación Tapa HF D=0,60m p/Cámara de Inspección | Und | 2
9.4. | Suministro, Transporte e Instalación Aro Tapa HF D=0,68m p/Cámara de Inspección | Und | 2
9.5. | Suministro, Transporte e Instalación Empalme a Cámara de Inspección Concreto Clase II | Und | 4
10 | CONSTRUCCION CAJAS DE INSPECCION DOMICILIARIA
10.1 | Suministro, Transporte e Instalación Caja de Inspección Empalme domiciliario (0,50x0,50m) en Concreto 21Mpa | Und | 20
11 | DEMOLICIONES
11.1. | Demolición Pavimentos en Concreto Hidráulico | m³ | 10
11.2. | Demolición de Andenes y Sardineles en Concreto Hidráulico | m³ | 4.33
12 | SUSTITUCION SUB-BASE Y BASES COMPACTADAS
12.1. | Suministro, Transporte e Instalación Subbase p/Pavimentos en Material Granular Seleccionado, compactado | m³ | 19.1
13 | OBRAS EN CONCRETO HIDRAULICO
13.1. | Pavimentos de Franjas en Concreto Premezclado Clase IB (MR42) | m³ | 17.19
13.2. | Andenes/Rampas/Peatonales Concreto producido en Obra (21Mpa) | m³ | 5
13.4. | Corte mecanizado de Pavimento de Concreto Hidráulico (0,07m) | ml | 200
13.5. | Corte mecanizado Anden/Sardinel de Concreto Hidráulico (0,05m) | ml | 65
13.6. | Sellado de Juntas de Pavimentos de Concreto Hidráulico (0,05m) | ml | 100
14 | ACERO
1.4.1 | Suministro, Transporte e Instalación Acero de Refuerzo de 1/2" y 1 1/4" de 420 Mpa (4200Kg/cm²) | kg | 200
15 | Trabajadora Social | mes | 1.25
VALOR OBRA
REPOSICION RED DE ALCANTARILLADO CARRERA 5 DESDE EL COLISEO HASTA LA CALLE 3 - CALLE 3 ENTRE CARRERAS 4 Y 5 MUNICIPIO RISARALDA
ITEM | DESCRIPCION | UND | CANTIDAD | VR.UNITARIO | VR. TOTAL
CARRERA 5 DESDE EL COLISEO HASTA LA CALLE 3
1 | PRELIMINARES
1.1. | Localización y replanteo (Incluye topografía y plano record) | ml | 147
1.2. | Suministro, Transporte e Instalación Techado provisional en plástico y guadua | m2 | 735
1.3. | Cerramiento con tela verde y soportes de guadua cada 2 metros | ml | 147
1.4. | Suministro, Transporte e Instalación Señal preventiva y reglamentaria | und | 2
1.5. | Instalación de valla institucional 2x4 | und | 1
2 | EXCAVACION
2.1. | Excavación en zanja - Material Común - 0.0 a 2.0 Mts | m³ | 204.2
2.2. | Excavación en zanja - Material Conglomerado - 0.0 a 2.0 Mts | m³ | 66.15
2.3. | Excavación en zanja - Material Común - 2.01 a 4.0 Mts | m³ | 119.07
2.4. | Excavación en zanja - Material Conglomerado - 2.01 a 4.0 Mts | m³ | 39.39
3 | EVACUACION DE ESCOMBROS
3.1. | Evacuación de Escombros y Sobrantes en vehículo automotor (Incluye permiso de utilización de escombrera) | m³ | 91.32
4 | ENTIBADOS
4.1. | Entibado Horizontal/Vertical Tipo I | ml | 147
5 | RELLENOS
5.1. | Rellenos Compactados con Material de Obra | m³ | 147.66
5.2. | Rellenos Compactados con Material Común de Cantera de Préstamo | m³ | 190.13
5.3. | Sustitución en Arena limpia para Tuberías | m³ | 65.3
6 | ALCANTARILLADO EN PVC CORRUGADA
6.1. | Instalación Tubería PVC Corrugada 160mm (6") para Alcantarillado | ml | 32
6.3. | Instalación Tubería PVC Corrugada 315mm (12") para Alcantarillado | ml | 147
7 | EMPALME EN PVC
7.2. | Instalación Empalme para PVC Corrugada de (12"x6") | Und | 8
8 | SUMIDEROS
8.1. | Suministro, Transporte e Instalación de Sumidero Doble Reja tipo sifón en concreto Clase II - Tapa HF | Und | 1
9 | CONSTRUCCION CAMARAS CIRCULARES DE INSPECCION
9.1. | Suministro, Transporte e Instalación de Cámara Circular de Inspección/Caída D=1,2m en Concreto 21Mpa | ml | 8
9.2. | Suministro, Transporte e Instalación de Base - Cañuela Cámara Circular de Inspección/Caída D=1,2m en Concreto 21Mpa | Und | 3
9.3. | Suministro, Transporte e Instalación Tapa HF D=0,60m p/Cámara de Inspección | Und | 3
9.4. | Suministro, Transporte e Instalación Aro Tapa HF D=0,68m p/Cámara de Inspección | Und | 3
9.5. | Suministro, Transporte e Instalación Empalme a Cámara de Inspección Concreto Clase II | Und | 2
10 | CONSTRUCCION CAJAS DE INSPECCION DOMICILIARIA
10.1 | Suministro, Transporte e Instalación Caja de Inspección Empalme domiciliario (0,50x0,50m) en Concreto 21Mpa | Und | 8
11 | DEMOLICIONES
11.1. | Demolición Pavimentos en Concreto Hidráulico | m³ | 27.27
11.2. | Demolición de Andenes y Sardineles en Concreto Hidráulico | m³ | 8
12 | SUSTITUCION SUB-BASE Y BASES COMPACTADAS
12.1. | Suministro, Transporte e Instalación Subbase p/Pavimentos en Material Granular Seleccionado, compactado | m³ | 30.3
13 | OBRAS EN CONCRETO HIDRAULICO
13.1. | Pavimentos de Franjas en Concreto Premezclado Clase IB (MR42) | m³ | 27.27
13.2. | Andenes/Rampas/Peatonales Concreto producido en Obra (21Mpa) | m³ | 8
13.4. | Corte mecanizado de Pavimento de Concreto Hidráulico (0,07m) | ml | 358
13.5. | Corte mecanizado Anden/Sardinel de Concreto Hidráulico (0,05m) | ml | 32
13.6. | Sellado de Juntas de Pavimentos de Concreto Hidráulico (0,05m) | ml | 358
14 | ACERO
1.4.1 | Suministro, Transporte e Instalación Acero de Refuerzo de 1/2" y 1 1/4" de 420 Mpa (4200Kg/cm²) | kg | 132
CALLE 3 ENTRE CARRERAS 4 Y 5
1 | PRELIMINARES
1.1. | Localización y replanteo (Incluye topografía y plano record) | ml | 80
1.3. | Cerramiento con tela verde y soportes de guadua cada 2 metros | ml | 160
1.4. | Suministro, Transporte e Instalación Señal preventiva y reglamentaria | und | 1
2 | EXCAVACION
2.1. | Excavación en zanja - Material Común - 0.0 a 2.0 Mts | m³ | 151.8
2.2. | Excavación en zanja - Material Conglomerado - 0.0 a 2.0 Mts | m³ | 12.8
3 | EVACUACION DE ESCOMBROS
3.1. | Evacuación de Escombros y Sobrantes en vehículo automotor (Incluye permiso de utilización de escombrera) | m³ | 62.6
4 | ENTIBADOS
4.1. | Entibado Horizontal/Vertical Tipo I | ml | 80
5 | RELLENOS
5.1. | Rellenos Compactados con Material de Obra | m³ | 74.8
5.2. | Rellenos Compactados con Material Común de Cantera de Préstamo | m³ | 32
5.3. | Sustitución en Arena limpia para Tuberías | m³ | 42.8
6 | ALCANTARILLADO EN PVC CORRUGADA
6.1. | Instalación Tubería PVC Corrugada 160mm (6") para Alcantarillado | ml | 60
6.4. | Instalación Tubería PVC Corrugada 355mm (14") para Alcantarillado | ml | 80
7 | EMPALME EN PVC
7.3. | Instalación Empalme para PVC Corrugada de 14"x6") | Und | 15
8 | SUMIDEROS
8.1. | Suministro, Transporte e Instalación de Sumidero Doble Reja tipo sifón en concreto Clase II - Tapa HF | Und | 1
9 | CONSTRUCCION CAMARAS CIRCULARES DE INSPECCION
9.1. | Suministro, Transporte e Instalación de Cámara Circular de Inspección/Caída D=1,2m en Concreto 21Mpa | ml | 8
9.2. | Suministro, Transporte e Instalación de Base - Cañuela Cámara Circular de Inspección/Caída D=1,2m en Concreto 21Mpa | Und | 3
9.3. | Suministro, Transporte e Instalación Tapa HF D=0,60m p/Cámara de Inspección | Und | 3
9.4. | Suministro, Transporte e Instalación Aro Tapa HF D=0,68m p/Cámara de Inspección | Und | 3
9.5. | Suministro, Transporte e Instalación Empalme a Cámara de Inspección Concreto Clase II | Und | 2
10 | CONSTRUCCION CAJAS DE INSPECCION DOMICILIARIA
10.1 | Suministro, Transporte e Instalación Caja de Inspección Empalme domiciliario (0,50x0,50m) en Concreto 21Mpa | Und | 15
11 | DEMOLICIONES
11.1. | Demolición Pavimentos en Concreto Hidráulico | m³ | 17.8
11.2. | Demolición de Andenes y Sardineles en Concreto Hidráulico | m³ | 4.8
12 | SUSTITUCION SUB-BASE Y BASES COMPACTADAS
12.1. | Suministro, Transporte e Instalación Subbase p/Pavimentos en Material Granular Seleccionado, compactado | m³ | 16
13 | OBRAS EN CONCRETO HIDRAULICO
13.1. | Pavimentos de Franjas en Concreto Premezclado Clase IB (MR42) | m³ | 17.8
13.3. | Sardinel Achafanado h0,2m - Concreto producido en Obra (21Mpa) | m³ | 4.8
14 | ACERO
1.4.1 | Suministro, Transporte e Instalación Acero de Refuerzo de 1/2" y 1 1/4" de 420 Mpa (4200Kg/cm²) | kg | 90
15 | Trabajadora Social | mes | 1.25
VALOR OBRA
VALOR
TOTAL COSTO DIRECTO
| ADMINISTRACION | %
| IMPREVISTOS | %
| UTILIDADES | %
| IVA SOBRE UTILIDADES | 16%
VALOR TOTAL OBRA INCLUYE A.I.U. E IVA SOBRE LA UTILIDAD
GRAN TOTAL

## GRUPO IV VICTORIA DORAD OBRAS
GRUPO IV ORIENTE (VICTORIA Y DORADA)
VICTORIA
CAMBIO TUBERÍA CONDUCCIÓN DOÑA JUANA SECTORES EL RUBY JAIRO RODRÍGUEZ, SECTOR LA CULEBRA NEGRO JAIME Y SECTOR RENÁN BARCO EN EL MUNICIPIO DE VICTORIA
ÍTEM | DESCRIPCIÓN | UNIDAD | CANTIDAD | VLR.UNITARIO | VLR.TOTAL
1 | Localización y replanteo | ml | 1000
2 | Señal preventiva y reglamentaria | un | 4
3 | Excavación en material común | m3 | 210
4 | Excavación en material rocoso para instalación de tubería | m3 | 490
5 | Demolición de estructuras en concreto hidráulico y asfaltico | m³ | 4
6 | Instalación de tubería de 6" PVC incluye , transporte en vehículo y al hombre desde la vía | ml | 1000
7 | Anclajes de empalmes con tubería acero galvanizado de 2" y alambre acero galvanizado | un | 6
8 | Empalmes a tubería existente | un | 6
9 | Llenos compactados con material de sitio | m3 | 650
10 | Concreto Asfaltico | m³ | 1.5
11 | Concreto para pavimento, anclajes de accesorios y revestimiento de tubería 42 MR hecho en el sitio incluye formaleta y transporte de materiales al hombro y en vehículo | m³ | 7.5
12 | Dispersión de sobrantes | m3 | 50
13 | Trabajadora Social | mes | 1.25
TOTAL
SELLLAMIENTO DE FILTRACIONES TANQUE DE VICTORIA CALDAS
ITEMS | DESCRIPCION | UNID | CANTIDAD | VR. UNITARIO | VR. TOTAL
1 | Picada de tanque | m2 | 268
2 | Aplicación de sikadur 32 Primer ( Loza de Fondo) | m2 | 98
3 | Mortero con Sika 101 | m2 | 170
4 | Sellado de grietas con Sika 1A | ml | 30
5 | Concreto 280 Kg/cm2 para loza de fondo e = 0,10 m | m3 | 9.8
6 | Acero de refuerzo con malla electro solada | kg | 300
7 | Retiro de escombros | m3 | 20
TOTAL
VALOR
TOTAL COSTO DIRECTO
| ADMINISTRACION | %
| IMPREVISTOS | %
| UTILIDADES | %
| IVA SOBRE UTILIDADES | 16%
VALOR TOTAL OBRA INCLUYE A.I.U. E IVA SOBRE LA UTILIDAD
LA DORADA
REPOSICION DE ALCANTARILLADO CALLEJON DEL PERU, CARRERA 2A CALLES 6 A 8 MUNICIPIO DE LA DORADA
ITEMS | DESCRIPCION | UNID | CANTIDAD | VR. UNITARIO | VR. TOTAL
1.- | PRELIMINARES
1.1 | Localización y replanteo de redes (Incl. Topografía y plano record) | mts | 235.5
1.2 | Cerramiento en polisombra Cinta Plástica y bombones Plásticos | mts | 501
1.3 | Control y manejo de aguas en zanja red Principal | mts | 247.28
1.4 | Valla alusiva a la Obra de 4 x 2m | und | 1
2 | DEMOLICIONES VARIAS
2.1 | Demoliciones de pavimentos rígidos | m3 | 79.9
2.2 | Demoliciones en concreto Hidráulico(Cilindro, base, Cañuela) | m3 | 1.2
2.3 | Demoliciones de Andenes y Sardinel en concreto hidráulico | m3 | 2.98
3 | SOBREACARREOS
3.1 | Retiro de sobrantes en vehículo Automotor | m3 | 382.1
4 | EXCAVACIONES
4.1 | Excavaciones en zanja - material Común 0 a 2 m | m3 | 585.48
4.2 | Entibado horizontal / vertical tipo 1 | ml | 86.4
5 | RELLENOS COMPACTADOS
5.1 | Rellenos compactos con material seleccionado de excavación | m3 | 179.68
5.2 | Rellenos compactos con material común de cantera préstamo | m3 | 155.53
6 | SUSTITUCIONES- BASES Y SUBBASES COMPACTOS
6.1 | Material Sub-Base tipo INVIAS Incluye densidades | m3 | 82.34
6.2 | Sustitución en arena limpia para tuberías | m3 | 131.82
6.3 | Afirmado para andenes | m3 | 2.84
7 | ALCANTARILLADOS
7.1 | Instalación tubería corrugada PVC-S de (6") | ml | 261
7.2 | Instalación tubería corrugada PVC-S de (18") | ml | 65.5
| Instalación tubería corrugada PVC-S de (12") | ml | 170
7.3 | Suministro e Instalación tubería corrugada PVC-S de (10") | ml | 28
7.4 | Empalmes a Cámaras d=1.20 m | Und | 5
7.5 | Cámaras de Inspección D= 1.20 -Concreto 21 Mpa | ml | 3.2
7.6 | Base/ cañuela cámara D=1.20 m en concreto | Und | 3
7.7 | Suministro e Instalación Tapa D=0.60m en HD | Und | 2
7.8 | Cajas de Inspección de 0,50 x 0,50 x 0,80+ tapa reforzada | und | 58
7.9 | Instalación de sillas Yee de 18 x 6" incluye Aditivos | Und | 14
7.10 | Instalación de sillas Yee de 12 x 6" incluye Aditivos | Und | 44
7.11 | Construcción de Sumidero tipo sifón, en concreto de 3000 Psi. Con rejas de 0,40 x 0,60 en Acero de 1" A.R. separadas cada 5 mcs entre ejes, tapa en HF D=0,60m elementos estructurales, según diseño Establecido y demás. Incluye transportes Internos de materiales a diferentes barrios o sectores del municipio de La Dorada. | Und | 4
8 | OBRAS EN CONCRETO
8.1 | Corte mecanizado profundidad 0.07 m | ml | 1021
8.2 | Pavimento completo en concreto producido en obra de 4000 Psi, incluye (Acelerante + antisol), acolillado | m3 | 82.9
8.3 | Malla electro soldada de 5 mm de 15 x 15 cm | m2 | 829
8.4 | Concreto 3000 Psi para Andenes y Rampas e= 0,08 m | m3 | 2.84
9 | TRABAJO DE SOCIALIZACION
9.1 | Trabajadora Social | mes | 1.25
TOTAL
REPOSICION Y OPTIMIZACION DE ALCANTARILLADO DEL TRAMO DE LA CARRERA 5 CALLES 13 Y 14 BARRIO CENTRO LA DORADA
ITEMS | DESCRIPCION | UNID | CANTIDAD | VR. UNITARIO | VR. TOTAL
1.- | PRELIMINARES
1.1 | Localización y replanteo de redes (Incl. Topografía y plano record) | mts | 90
1.2 | Cerramiento en polisombra o yute de 2m altura Cinta Plástica y bombones Plásticos | mts | 195
1.3 | Control y manejo de aguas en zanja | mts | 90
1.4 | Valla alusiva a la Obra de 4 x 2m | und | 1
2 | DEMOLICIONES VARIAS
2.1 | Demoliciones de pavimentos rígidos | m3 | 24.75
2.2 | Demoliciones en concreto Hidráulico(Cilindro, base, Cañuela) | m3 | 1.1
2.3 | Demoliciones de Andenes y Sardinel en concreto hidráulico | m3 | 2.8
3 | SOBREACARREOS
3.1 | Retiro de sobrantes en vehículo Automotor | m3 | 212.3
4 | EXCAVACIONES
4.1 | Excavaciones en zanja - material Común 0 a 2 m | m3 | 251.2
4.2 | Entibado horizontal / vertical tipo 2 | ml | 90
5 | RELLENOS COMPACTADOS
5.1 | Rellenos compactos con material seleccionado de excavación | m3 | 73.1
5.2 | Rellenos compactos con material común de cantera préstamo | m3 | 109.5
6 | SUSTITUCIONES- BASES Y SUBBASES COMPACTOS
6.1 | Material Sub-Base tipo INVIAS | m3 | 24.75
6.2 | Sustitución en arena limpia para tuberías | m3 | 58.68
6.3 | Afirmado para andenes E=0,10 m | m3 | 2.2
7 | ALCANTARILLADOS
7.1 | Instalación tubería corrugada PVC-S de (6") | ml | 91
7.2 | Instalación tubería corrugada PVC-S de (16") | ml | 90
7.3 | Instalación tubería corrugada PVC-S de (10") | ml | 28
7.4 | Empalmes a Cámaras d=1.20 m | Und | 2
7.5 | Cámaras de Inspección D= 1.20 -Concreto 21 Mpa | ml | 1.8
7.6 | Base/ cañuela cámara D=1.20 m en concreto | Und | 3
7.7 | Suministro e Instalación Tapa D=0.60m en HD | Und | 3
7.8 | Cajas de Inspección de 0,50 x 0,50 x 0,80 Incluye Tapa reforzada | und | 14
7.9 | Instalación de sillas Yee de 16 x 6",Incluye aditivos | Und | 14
7.10 | Sumidero doble reja tipo sifón en concreto 21 Mpa Tapa en HD, separación hierro 5 cms a ejes, según diseño establecido. | Und | 4
8 | OBRAS EN CONCRETO
8.1 | Corte mecanizado profundidad 0.07 m | ml | 410.5
8.2 | Pavimento completo en concreto producido en obra de 4000 psi, incluye Acelerante + antisol | m3 | 24.75
8.3 | Malla electro soldada de 5 mm de 15 x 15 cm | m2 | 247.5
8.4 | Concreto 3000 Psi para Andenes y Rampas e= 0,08 m | m3 | 2.2
9 | TRABAJO DE SOCIALIZACION
9.1 | Trabajadora Social | mes | 1.25
TOTAL
REPOSICIÓN DE ALCANTARILLADO BARRIO ALFONSO LOPEZ CARRERA 1 AE CALLES 40 Y 41 LA DORADA
ITEMS | DESCRIPCION | UNID | CANTIDAD | VR. UNITARIO | VR. TOTAL
1.- | PRELIMINARES
1.1 | Localización y replanteo de redes (Incl. Topografía y plano record) | mts | 70
1.2 | Cerramiento con polisombra (Yute) de 2.10 metros de altura, bombones y guaduas | mts | 144
1.3 | Control y manejo de aguas en zanja | mts | 70
1.4 | Valla alusiva a la Obra de 6 x 2m | und | 1
2 | DEMOLICIONES VARIAS
2.1 | Demoliciones de pavimentos rígidos | m3 | 23.1
2.2 | Otras Demoliciones | m3 | 3
3 | SOBREACARREOS
3.1 | Retiro de sobrantes en vehículo Automotor | m3 | 119.7
4 | EXCAVACIONES
4.1 | Excavaciones en zanja - material Común | m3 | 104.3
5 | RELLENOS COMPACTADOS
5.1 | Rellenos compactos con material Seleccionado de excavación | m3 | 16.8
5.2 | Rellenos compactos con material común de cantera préstamo | m3 | 28
6 | SUSTITUCIONES- BASES Y SUBBASES COMPACTOS
6.1 | Material sub-base tipo INVIAS | m3 | 23.1
6.2 | Sustitución en arena limpia para tuberías | m3 | 22.4
6.3 | Afirmado para andenes | m3 | 1.2
7 | ALCANTARILLADOS
7.1 | Instalación tubería corrugada PVC-S de 12" | ml | 70
7.3 | Empalmes a Cámaras d=1.20 m | Und | 2
7.5 | Base/ cañuela cámara D=1.20 m en concreto | Und | 2
7.7 | Sumidero según diseño incluye dos rejas en acero de refuerzo 1" cada 5 cms de separación entre ejes. Tapa en HD en concreto de 4000PSI | und | 2
8 | OBRAS EN CONCRETO
8.1 | Corte mecanizado profundidad 0.07 m | ml | 70
8.2 | Pavimento en producido en obra 3000 Psi incluye antisol. | m3 | 23.1
8.4 | Malla electro soldada de 5 mm de 15 x 15 cm | m2 | 308
9 | DOMICILIARIAS
PRELIMINARES
9.1 | Localización y replanteo de redes (Incl. Topografía y plano record) | ml | 59.4
9.2 | Barrera con bombones plásticos y cinta de seguridad | ml | 64.8
9.3 | control y Manejo de Aguas en zanja | ml | 27
10 | DEMOLICIONES VARIAS
10.1 | Demoliciones en Concreto en andenes | m3 | 2
11 | SOBREACARREOS
11.1 | Retiro de sobrantes en vehículo Automotor | m3 | 26.8
12 | EXCAVACIONES
12.1 | Excavaciones en zanja - material Común | m3 | 49.8
13 | RELLENOS COMPACTADOS
13.1 | Rellenos compactos con material Seleccionado de excavación | m3 | 14.3
13.2 | Rellenos compactos con material común de cantera préstamo | m3 | 17.85
14 | SUSTITUCIONES- BASES Y SUBBASES COMPACTOS
14.1 | Material Sub-base tipo tipo Invias e= 0,10 m | m3 | 2
14.1 | Afirmado compactos - andenes | m3 | 2
15 | ALCANTARILLADOS
15.1 | Instalación tubería corrugada PVC-S de 6" | ml | 59.4
15.2 | Instalación de Silletas 12" a 6" | Und | 27
15.3 | Cajas de Inspección de 0.50 x 0.50 x 0.80 m,incluye la tapa reforzada | Und | 27
16 | OBRAS EN CONCRETO
16.1 | Corte mecanizado profundidad 0.07 m | ml | 75.6
16.4 | Concreto Andenes 0.10 m de 21 Mpa | m3 | 2
17 | TRABAJO DE SOCIALIZACION
17.1 | Trabajadora Social. | Gbl | 1.1
COSTO DIRECTO
REPOSICIÓN DE ALCANTARILLADO BARRIO ALFONSO LOPEZ CALLE 39A A PARTIR DE 39A - 01 EN LA DORADA
ITEMS | DESCRIPCION | UNID | CANTIDAD | VR. UNITARIO | VR. TOTAL
1.- | PRELIMINARES
1.1 | Localizacion y replanteo de redes (Incl. Topografia y plano record) | mts | 54
1.2 | Cerramiento con polisombra (Yute) de 2.10 metros de altura, bombones y guaduas | mts | 107
1.3 | Control y manejo de aguas en zanja | mts | 54
1.5 | Valla alusiva a la Obra de 6 x 2m | und | 1
1.6 | Derribar árboles Incluye despiece y traslado fuera de la obra en volqueta | und | 3
2 | DEMOLICIONES VARIAS
2.1 | Demoliciones de pavimentos rigidos | m3 | 10.2
2.3 | Otras Demoliciones | m3 | 1.5
3 | SOBREACARREOS
3.1 | Retiro de sobrantes en vehículo Automotor | m3 | 50.85
4 | EXCAVACIONES
4.1 | Excavaciones en zanja - material Común | m3 | 67.32
5 | RELLENOS COMPACTADOS
5.1 | Rellenos compactos con material Seleccionado de excavación | m3 | 20.4
5.2 | Rellenos compactos con material comun de cantera prestamo | m3 | 3.6
6 | SUSTITUCIONES- BASES Y SUBBASES COMPACTOS
6.1 | Material sub-base tipo INVIAS | m3 | 15.3
6.2 | Sustitucion en arena limpia para tuberias | m3 | 16.73
6.3 | Afirmado para andenes | m3 | 1.1
7 | ALCANTARILLADOS
7.1 | Instalacion tuberia corrugada PVC-S de 12" | ml | 51
7.3 | Empalmes a Cámaras d=1.20 m | Und | 2
7.5 | Base/ cañuela camara D=1.20 m en concreto | Und | 2
7.7 | Sumidero según diseño incluye dos rejas en acero de refuerzo 1" cada 5 cms de separacion entre ejes. Tapa en HD en concreto de 4000PSI | und | 2
8 | OBRAS EN CONCRETO
8.1 | Corte mecánizado profundidad 0.07 m | ml | 51
8.2 | Pavimento en producido en obra 3000 Psi incluye antisol. | m3 | 12.24
8.4 | Malla electrosoldada de 5 mm de 15 x 15 cm | m2 | 102
9 | DOMICILIARIAS
PRELIMINARES
9.1 | Localizacion y replanteo de redes (Incl. Topografia y plano record) | ml | 40
9.2 | Barrera con bombones plásticos y cinta de seguridad | ml | 25
9.3 | control y Manejo de Aguas en zanja | ml | 40
10 | DEMOLICIONES VARIAS
10.1 | Demoliciones en Concreto en andenes | m3 | 1
11 | SOBREACARREOS
11.1 | Retiro de sobrantes en vehículo Automotor | m3 | 18.8
12 | EXCAVACIONES
12.1 | Excavaciones en zanja - material Común | m3 | 28.8
13 | RELLENOS COMPACTADOS
13.1 | Rellenos compactos con material Seleccionado de excavación | m3 | 9.12
13.2 | Rellenos compactos con material comun de cantera prestamo | m3 | 13.68
14 | SUSTITUCIONES- BASES Y SUBBASES COMPACTOS
14.1 | Material Sub-base tipo tipo Invias e= 0,10 m | m3 | 2.2
14.1 | Afirmado compactos - andenes | m3 | 1
15 | ALCANTARILLADOS
15.1 | Instalacion tuberia corrugada PVC-S de 6" | ml | 40
15.2 | Instalacion de Silletas 12" a 6" | Und | 20
15.3 | Cajas de Inspección de 0.50 x 0.50 x 0.80 m,incluye la tapa reforzada | Und | 20
16 | OBRAS EN CONCRETO
16.4 | Concreto Andenes 0.10 m de 21 Mpa | m3 | 1
17 | TRABAJO DE SOCIALIZACION
17.1 | Trabajadora Social. | Gbl | 1.25
COSTO DIRECTO
VALOR
TOTAL COSTO DIRECTO
| ADMINISTRACION | %
| IMPREVISTOS | %
| UTILIDADES | %
| IVA SOBRE UTILIDADES | 16%
VALOR TOTAL OBRA INCLUYE A.I.U. E IVA SOBRE LA UTILIDAD
GRAN TOTAL

## GRUPO V LA DORADA OBRAS
GRUPO V LA DORADA No. 1
REPOSICIÓN DE ALCANTARILLADO BARRIO ALFONSO LOPEZ CARRERA 1 BE CALLES 40 Y 39 A LA DORADA
ITEMS | DESCRIPCION | UNID | CANTIDAD | VR. UNITARIO | VR. TOTAL
1.- | PRELIMINARES
1.1 | Localización y replanteo de redes (Incl. Topografía y plano record) | mts | 70
1.2 | Cerramiento con polisombra (Yute)de 2.10 metros de altura, bombones y guaduas | mts | 144
1.3 | Control y manejo de aguas en zanja | mts | 70
1.4 | Valla alusiva a la Obra de 6 x 2m | und | 1
2 | DEMOLICIONES VARIAS
2.1 | Demoliciones de pavimentos rígidos | m3 | 23.1
2.3 | Otras Demoliciones | m3 | 3
3 | SOBREACARREOS
3.1 | Retiro de sobrantes en vehículo Automotor | m3 | 119.7
4 | EXCAVACIONES
4.1 | Excavaciones en zanja - material Común | m3 | 104.3
5 | RELLENOS COMPACTADOS
5.1 | Rellenos compactos con material Seleccionado de excavación | m3 | 16.8
5.2 | Rellenos compactos con material común de cantera préstamo | m3 | 28
6 | SUSTITUCIONES- BASES Y SUBBASES COMPACTOS
6.1 | Material sub-base tipo INVIAS | m3 | 23.1
6.2 | Sustitución en arena limpia para tuberías | m3 | 22.4
6.3 | Afirmado para andenes | m3 | 1.2
7 | ALCANTARILLADOS
7.1 | Instalación tubería corrugada PVC-S de 12" | ml | 70
7.3 | Empalmes a Cámaras d=1.20 m | Und | 2
7.5 | Base/ cañuela cámara D=1.20 m en concreto | Und | 2
7.7 | Sumidero según diseño incluye dos rejas en acero de refuerzo 1" cada 5 cms de separación entre ejes. Tapa en HD DE 60 CMS | und | 2
8 | OBRAS EN CONCRETO
8.1 | Corte mecanizado profundidad 0.05 m | ml | 70
8.2 | Pavimento en producido en obra 3000 Psi | m3 | 23.1
8.4 | Malla electro soldada de 5 mm de 15 x 15 cm | m2 | 308
9 | DOMICILIARIAS
PRELIMINARES
9.1 | Localización y replanteo de redes (Incl. Topografía y plano record) | ml | 59.4
9.2 | Barrera con bombones plásticos y cinta de seguridad | ml | 64.8
9.3 | Control y Manejo de Aguas en zanja | ml | 27
10 | DEMOLICIONES VARIAS
10.1 | Demoliciones en Concreto de 3000 para andenes | m3 | 2
11 | SOBREACARREOS
11.1 | Retiro de sobrantes en vehículo Automotor | m3 | 26.8
12 | EXCAVACIONES
12.1 | Excavaciones en zanja - material Común | m3 | 49.8
13 | RELLENOS COMPACTADOS
13.1 | Rellenos compactos con material Seleccionado de excavación | m3 | 14.3
13.2 | Rellenos compactos con material común de cantera préstamo | m3 | 17.85
14 | SUSTITUCIONES- BASES Y SUBBASES COMPACTOS
14.1 | Material de Sub-base tipo tipo Invias e= 0,10 m | m3 | 2
14.1 | Afirmado compactos - andenes | m3 | 2
15 | ALCANTARILLADOS
15.1 | Instalación tubería corrugada PVC-S de 6" | ml | 59.4
15.2 | Instalación de Silletas 12" a 6" | Und | 27
15.3 | Cajas de Inspección de 0.50 x 0.50 x 0.80 m | Und | 27
16 | OBRAS EN CONCRETO
16.1 | Corte mecanizado profundidad 0.07 m | ml | 75.6
16.4 | Concreto Andenes 0.10 m de 21 Mpa | m3 | 2
17 | TRABAJO DE SOCIALIZACION
17.1 | Trabajadora Social. | Gbl | 1.1
COSTO DIRECTO
REPOSICIÓN DE ALCANTARILLADO BARRIO ALFONSO LOPEZ CARRERA 1 E CALLES 40 Y 39 A LA DORADA
ITEMS | DESCRIPCION | UNID | CANTIDAD | VR. UNITARIO | VR. TOTAL
1.- | PRELIMINARES
1.1 | Localización y replanteo de redes (Incl. Topografía y plano record) | mts | 70
1.2 | Cerramiento con polisombra de 2.10 metros de altura, bombones y guaduas | mts | 144
1.3 | Control y manejo de aguas en zanja | mts | 70
1.4 | Valla alusiva a la Obra de 6 x 2m | und | 1
2 | DEMOLICIONES VARIAS
2.1 | Demoliciones de pavimentos rígidos | m3 | 23.1
2.3 | Otras Demoliciones | m3 | 3
3 | SOBREACARREOS
3.1 | Retiro de sobrantes en vehículo Automotor | m3 | 119.7
4 | EXCAVACIONES
4.1 | Excavaciones en zanja - material Común | m3 | 104.3
5 | RELLENOS COMPACTADOS
5.1 | Rellenos compactos con material Seleccionado de excavación | m3 | 16.8
5.2 | Rellenos compactos con material común de cantera préstamo | m3 | 28
6 | SUSTITUCIONES- BASES Y SUBBASES COMPACTOS
6.1 | Material sub-base tipo INVIAS | m3 | 23.1
6.2 | Sustitución en arena limpia para tuberías | m3 | 22.4
6.3 | Afirmado para andenes | m3 | 1.2
6.3 | Afirmado para andenes E= 0,10 m | m3 | 1.2
7 | ALCANTARILLADOS
7.1 | Instalación tubería corrugada PVC-S de 12" | ml | 70
7.3 | Empalmes a Cámaras d=1.20 m | Und | 2
7.5 | Base/ cañuela cámara D=1.20 m en concreto | Und | 2
7.7 | Sumidero según diseño incluye dos rejas en acero de refuerzo 1" separados cada 5 cms entre eje. Tapa en HD | und | 2
8 | OBRAS EN CONCRETO
8.1 | Corte mecanizado profundidad 0.05 m | ml | 70
8.2 | Pavimento en producido en obra 3000 Psi | m3 | 23.1
8.4 | Malla electro soldada de 5 mm de 15 x 15 cm | m2 | 308
9 | DOMICILIARIAS
PRELIMINARES
9.1 | Localización y replanteo de redes (Incl. Topografía y plano record) | ml | 59.4
9.2 | Barrera con bombones plásticos y cinta de seguridad | ml | 64.8
9.3 | Contro y Manejo de Aguas | ml | 27
10 | DEMOLICIONES VARIAS
10.1 | Demolición en Concreto de 3000 Psi para andenes | m3 | 2
11 | SOBREACARREOS
11.1 | Retiro de sobrantes en vehículo Automotor | m3 | 26.8
12 | EXCAVACIONES
12.1 | Excavaciones en zanja - material Común | m3 | 49.8
13 | RELLENOS COMPACTADOS
13.1 | Rellenos compactos con material Seleccionado de excavación | m3 | 14.3
13.2 | Rellenos compactos con material común de cantera préstamo | m3 | 17.85
14 | SUSTITUCIONES- BASES Y SUBBASES COMPACTOS
14.1 | Sub-base tipo tipo Invias e= 0,10 m | m3 | 2
14.1 | Afirmado compactos - andenes | m3 | 2
15 | ALCANTARILLADOS
15.1 | Instalación tubería corrugada PVC-S de 6" | ml | 59.4
15.2 | Instalación de Silletas 12" a 6" | Und | 27
15.3 | Cajas de Inspección de 0.50 x 0.50 x 0.80 m | Und | 27
16 | OBRAS EN CONCRETO
16.1 | Corte mecanizado profundidad 0.07 m | ml | 75.6
16.4 | Concreto Andenes 0.10 m de 21 Mpa | m3 | 2
17 | TRABAJO DE SOCIALIZACION
17.1 | Trabajadora Social. | Gbl | 1.1
COSTO DIRECTO
REPOSICIÓN DE ALCANTARILLADO BARRIO ALFONSO LOPEZ CARRERA 1 E CALLES 39 Y 39 A LA DORADA
ITEMS | DESCRIPCION | UNID | CANTIDAD | VR. UNITARIO | VR. TOTAL
1.- | PRELIMINARES
1.1 | Localización y replanteo de redes (Incl. Topografía y plano record) | mts | 70
1.2 | Cerramiento con polisombra de 2.10 metros de altura, bombones y guaduas | mts | 150.2
1.3 | Control y manejo de aguas en zanja | mts | 73
1.4 | Valla alusiva a la Obra de 6 x 2m | und | 1
2 | DEMOLICIONES VARIAS
2.1 | Demoliciones de pavimentos rígidos | m3 | 24.1
2.3 | Otras Demoliciones andenes rampas. | m3 | 3
3 | SOBREACARREOS
3.1 | Retiro de sobrantes en vehículo Automotor | m3 | 127.4
4 | EXCAVACIONES
4.1 | Excavaciones en zanja - material Común | m3 | 108.4
5 | RELLENOS COMPACTADOS
5.1 | Rellenos compactos con material Seleccionado de excavación | m3 | 17.65
5.2 | Rellenos compactos con material común de cantera préstamo | m3 | 29.4
6 | SUSTITUCIONES- BASES Y SUBBASES COMPACTOS
6.1 | Material Sub-base tipo INVIAS | m3 | 24.3
6.2 | Sustitución en arena limpia para tuberías | m3 | 23.52
6.3 | Afirmado para andenes e=0,10 m | m3 | 3
7 | ALCANTARILLADOS
7.1 | Instalación tubería corrugada PVC-S de 12" | ml | 70
7.3 | Empalmes a Cámaras d=1.20 m | Und | 2
7.4 | Cámaras de Inspección D= 1.20 -Concreto 21 Mpa | ml | 1.7
7.5 | Base/ cañuela cámara D=1.20 m en concreto | Und | 3
7.6 | Suministro e Instalación Tapa D=0.60m en HD | Und | 1
7.7 | Sumideros según diseño incluye dos rejas en acero de refuerzo 1". Tapa en concreto reforzado y concreto de MR 42 | und | 1
8 | OBRAS EN CONCRETO
8.1 | Corte mecanizado profundidad 0.05 m | ml | 70
8.2 | Pavimento en producido en obra 3000 Psi | m3 | 24.3
8.4 | Malla electro soldada de 5 mm de 15 x 15 cm | m2 | 321.2
9 | DOMICILIARIAS
PRELIMINARES
9.1 | Localización y replanteo de redes (Incl. Topografía y plano record) | ml | 30.8
9.2 | Barrera con bombones plásticos y cinta de seguridad | ml | 61.6
9.3 | Control y Manejo de Aguas | ml | 30.8
10 | DEMOLICIONES VARIAS
10.1 | Demolición en Concreto rígido para andenes | m3 | 2
11 | SOBREACARREOS
11.1 | Retiro de sobrantes en vehículo Automotor | m3 | 25.2
12 | EXCAVACIONES
12.1 | Excavaciones en zanja - material Común | m3 | 33.26
13 | RELLENOS COMPACTADOS
13.1 | Rellenos compactos con material Seleccionado de excavación | m3 | 12.1
13.2 | Rellenos compactos con material común de cantera préstamo | m3 | 21.17
14 | SUSTITUCIONES- BASES Y SUBBASES COMPACTOS
14.1 | Material Sub-Base tipo tipo Invias e= 0,10 m | m3 | 2
14.1 | Afirmado compactos - andenes | m3 | 2
15 | ALCANTARILLADOS
15.1 | Instalación tubería corrugada PVC-S de 6" | ml | 50.4
15.2 | Instalación de Silletas 12" a 6" | Und | 14
15.3 | Cajas de Inspección de 0.50 x 0.50 x 0.80 m, incluye tapa reforzada | Und | 14
16 | OBRAS EN CONCRETO
16.1 | Corte mecanizado profundidad 0.05 m | ml | 75.6
16.3 | Concreto Andenes 0.10 m de 21 Mpa | m3 | 2
17 | TRABAJO DE SOCIALIZACION
17.1 | Trabajadora Social. | Gbl | 1.1
COSTO DIRECTO
REPOSICIÓN DE ALCANTARILLADO BARRIO ALFONSO LOPEZ CARRERA 1 CALLES 39 A 39 A LA DORADA
ITEMS | DESCRIPCION | UNID | CANTIDAD | VR. UNITARIO | VR. TOTAL
1.- | PRELIMINARES
1.1 | Localización y replanteo de redes (Incl. Topografía y plano record) | mts | 70
1.2 | Cerramiento con polisombra de 2.10 metros de altura, bombones y guaduas | mts | 144
1.3 | Control y manejo de aguas en zanja | mts | 70
1.4 | Valla alusiva a la Obra de 6 x 2m | und | 1
2 | DEMOLICIONES VARIAS
2.1 | Demoliciones de pavimentos rígidos | m3 | 23.1
2.3 | Otras Demoliciones | m3 | 3
3 | SOBREACARREOS
3.1 | Retiro de sobrantes en vehículo Automotor | m3 | 119.7
4 | EXCAVACIONES
4.1 | Excavaciones en zanja - material Común | m3 | 104.3
5 | RELLENOS COMPACTADOS
5.1 | Rellenos compactos con material Seleccionado de excavación | m3 | 16.8
5.2 | Rellenos compactos con material común de cantera préstamo | m3 | 28
6 | SUSTITUCIONES- BASES Y SUBBASES COMPACTOS
6.1 | Material Sub-Base tipo INVIAS | m3 | 23.1
6.2 | Sustitución en arena limpia para tuberías | m3 | 22.4
6.3 | Afirmado para anden e=0.08 m | m3 | 1.2
7 | ALCANTARILLADOS
7.1 | Instalación tubería corrugada PVC-S de 12" | ml | 70
7.3 | Empalmes a Cámaras d=1.20 m | Und | 2
7.5 | Base/ cañuela cámara D=1.20 m en concreto | Und | 2
7.7 | Sumidero según diseño establecido incluye dos rejas en acero de refuerzo 1"separadas cada 5 cms entre ejes. Tapa en en HD de D=0,60 M | und | 2
8 | OBRAS EN CONCRETO
8.1 | Corte mecanizado profundidad 0.05 m | ml | 70
8.2 | Pavimento en producido en obra 3000 Psi incluye antisol | m3 | 23.1
8.4 | Malla electro soldada de 5 mm de 15 x 15 cm | m2 | 308
9 | DOMICILIARIAS
PRELIMINARES
9.1 | Localización y replanteo de redes (Incl. Topografía y plano record) | ml | 59.4
9.2 | Barrera con bombones plásticos y cinta de seguridad | ml | 64.8
9.3 | Control y Manejo de Aguas | ml | 27
10 | DEMOLICIONES VARIAS
10.1 | Demolición en Concreto para andenes | m3 | 2
11 | SOBREACARREOS
11.1 | Retiro de sobrantes en vehículo Automotor | m3 | 26.8
12 | EXCAVACIONES
12.1 | Excavaciones en zanja - material Común | m3 | 49.8
13 | RELLENOS COMPACTADOS
13.1 | Rellenos compactos con material Seleccionado de excavación | m3 | 14.3
13.2 | Rellenos compactos con material común de cantera préstamo | m3 | 17.85
14 | SUSTITUCIONES- BASES Y SUBBASES COMPACTOS
14.1 | Sub-Base tipo tipo Invias e= 0,10 m | m3 | 2
14.1 | Afirmado compactos - andenes | m3 | 2
15 | ALCANTARILLADOS
15.1 | Instalación tubería corrugada PVC-S de 6" | ml | 59.4
15.2 | Instalación de Silletas 12" a 6" | Und | 27
15.3 | Cajas de Inspección de 0.50 x 0.50 x 0.80 m, incluye tapa reforzada | Und | 27
16 | OBRAS EN CONCRETO
16.1 | Corte mecanizado profundidad 0.07 m | ml | 75.6
16.4 | Concreto Andenes 0.10 m de 21 Mpa | m3 | 2
17 | TRABAJO DE SOCIALIZACION
17.1 | Trabajadora Social. | Gbl | 1.1
COSTO DIRECTO
REPOSICIÓN DE ALCANTARILLADO BARRIO ALFONSO LOPEZ CARRERA 1 CALLES 40 Y 39 A LA DORADA
ITEMS | DESCRIPCION | UNID | CANTIDAD | VR. UNITARIO | VR. TOTAL
1.- | PRELIMINARES
1.1 | Localización y replanteo de redes (Incl. Topografía y plano record) | mts | 53
1.2 | Cerramiento con polisombra (Yute) de 2.10 metros de altura, bombones y guaduas | mts | 120
1.3 | Control y manejo de aguas en zanja | mts | 53
1.4 | Valla alusiva a la Obra de 6 x 2m | und | 1
2 | DEMOLICIONES VARIAS
2.1 | Demoliciones de pavimentos rígidos | m3 | 17.5
2.3 | Otras Demoliciones | m3 | 3
3 | SOBREACARREOS
3.1 | Retiro de sobrantes en vehículo Automotor | m3 | 76.6
4 | EXCAVACIONES
4.1 | Excavaciones en zanja - material Común | m3 | 79
5 | RELLENOS COMPACTADOS
5.1 | Rellenos compactos con material Seleccionado de excavación | m3 | 12.8
5.2 | Rellenos compactos con material común de cantera préstamo | m3 | 21.2
6 | SUSTITUCIONES- BASES Y SUBBASES COMPACTOS
6.1 | Base tipo INVIAS | m3 | 6.36
6.2 | Sustitución en arena limpia para tuberías | m3 | 17.4
6.3 | Afirmado para andenes E= 0,10 m | m3 | 1.2
7 | ALCANTARILLADOS
7.1 | Instalación tubería corrugada PVC-S de 12" | ml | 53
7.3 | Empalmes a Cámaras d=1.20 m | Und | 2
7.5 | Base/ cañuela cámara D=1.20 m en concreto | Und | 2
7.7 | Sumidero según diseño establecido incluye dos rejas en acero de refuerzo 1"separdos cada 5 cms entre ejes. Tapa en HD de D=0,60 m | und | 2
8 | OBRAS EN CONCRETO
8.1 | Corte mecanizado profundidad 0.07 m | ml | 50
8.2 | Pavimento en producido en obra 3000 Psi incluye antisol. | m3 | 17.5
8.3 | Malla electro soldada de 5 mm de 15 x 15 cm | m2 | 212
9 | DOMICILIARIAS
PRELIMINARES
9.1 | Localización y replanteo de redes (Incl. Topografía y plano record) | ml | 44
9.2 | Barrera con bombones plásticos y cinta de seguridad | ml | 88
9.3 | Control y Manejo de Aguas | ml | 44
10 | DEMOLICIONES VARIAS
10.1 | Demolición en Concreto para andenes | m3 | 3
11 | SOBREACARREOS
11.1 | Retiro de sobrantes en vehículo Automotor | m3 | 22.15
12 | EXCAVACIONES
12.1 | Excavaciones en zanja - material Común | m3 | 45.6
13 | RELLENOS COMPACTADOS
13.1 | Rellenos compactos con material Seleccionado de excavación | m3 | 8
13.2 | Rellenos compactos con material común de cantera préstamo | m3 | 19.15
14 | SUSTITUCIONES- BASES Y SUBBASES COMPACTOS
14.1 | Sub-Base tipo tipo Invias e= 0,10 m | m3 | 2
14.1 | Afirmado compactos - andenes | m3 | 2
15 | ALCANTARILLADOS
15.1 | Instalación tubería corrugada PVC-S de 6" | ml | 44
15.2 | Instalación de Silletas 12" a 6" | Und | 20
15.3 | Cajas de Inspección de 0.50 x 0.50 x 0.80 m, incluye tapa reforzada. | Und | 20
16 | OBRAS EN CONCRETO
16.1 | Corte mecanizado profundidad 0.05 m | ml | 75.6
16.4 | Concreto Andenes 0.10 m de 21 Mpa | m3 | 2
17 | TRABAJO DE SOCIALIZACION
17.1 | Trabajadora Social. | Gbl | 1.1
COSTO DIRECTO
REPOSICIÓN DE ALCANTARILLADO BARRIO ALFONSO LOPEZ CARRERA 1 A CALLES 40 Y 41 LA DORADA
ITEMS | DESCRIPCION | UNID | CANTIDAD | VR. UNITARIO | VR. TOTAL
1.- | PRELIMINARES
1.1 | Localización y replanteo de redes (Incl. Topografía y plano record) | mts | 74
1.2 | Cerramiento con polisombra de 2.10 metros de altura, bombones y guaduas | mts | 160
1.3 | Control y manejo de aguas en zanja | mts | 74
1.4 | Valla alusiva a la Obra de 6 x 2m | und | 1
2 | DEMOLICIONES VARIAS
2.1 | Demoliciones de pavimentos rígidos | m3 | 24.42
2.3 | Otras Demoliciones | m3 | 3
3 | SOBREACARREOS
3.1 | Retiro de sobrantes en vehículo Automotor | m3 | 101.92
4 | EXCAVACIONES
4.1 | Excavaciones en zanja - material Común | m3 | 85.7
5 | RELLENOS COMPACTADOS
5.1 | Rellenos compactos con material Seleccionado de excavación | m3 | 17.8
5.2 | Rellenos compactos con material común de cantera préstamo | m3 | 29.55
6 | SUSTITUCIONES- BASES Y SUBBASES COMPACTOS
6.1 | Materia Sub-Base tipo INVIAS | m3 | 24.4
6.2 | Sustitución en arena limpia para tuberías | m3 | 23.65
6.3 | Afirmado para andenes E= 0,10 m | m3 | 1.2
7 | ALCANTARILLADOS
7.1 | Instalación tubería corrugada PVC-S de 12" | ml | 74
7.3 | Empalmes a Cámaras d=1.20 m | Und | 2
7.5 | Base/ cañuela cámara D=1.20 m en concreto | Und | 2
8 | OBRAS EN CONCRETO
8.1 | Corte mecanizado profundidad 0.07 m | ml | 70
8.2 | Pavimento en producido en obra 3000 Psi,incluye antisol. | m3 | 24.4
8.4 | Malla electro soldada de 5 mm de 15 x 15 cm | m2 | 444
9 | DOMICILIARIAS
PRELIMINARES
9.1 | Localización y replanteo de redes (Incl. Topografía y plano record) | ml | 60
9.2 | Barrera con bombones plásticos y cinta de seguridad | ml | 66
9.3 | Control y Manejo de Aguas | ml | 60
10 | DEMOLICIONES VARIAS
10.1 | Demoliciones en Concreto para andenes | m3 | 2
11 | SOBREACARREOS
11.1 | Retiro de sobrantes en vehículo Automotor | m3 | 38
12 | EXCAVACIONES
12.1 | Excavaciones en zanja - material Común | m3 | 43.2
13 | RELLENOS COMPACTADOS
13.1 | Rellenos compactos con material Seleccionado de excavación | m3 | 18
13.2 | Rellenos compactos con material común de cantera préstamo | m3 | 36
14 | SUSTITUCIONES- BASES Y SUBBASES COMPACTOS
14.1 | Sub-Base tipo tipo Invias e= 0,10 m | m3 | 2
14.1 | Afirmado compactos - andenes | m3 | 2
15 | ALCANTARILLADOS
15.1 | Instalación tubería corrugada PVC-S de 6" | ml | 60
15.2 | Instalación de Silletas 12" a 6" | Und | 24
15.3 | Cajas de Inspección de 0.50 x 0.50 x 0.80 m | Und | 24
16 | OBRAS EN CONCRETO
16.1 | Corte mecanizado profundidad 0.07 m | ml | 67.2
16.4 | Concreto Andenes 0.10 m de 21 Mpa | m3 | 2
17 | TRABAJO DE SOCIALIZACION
17.1 | Trabajadora Social. | Gbl | 1.1
COSTO DIRECTO
REPOSICIÓN DE ALCANTARILLADO BARRIO ALFONSO LOPEZ CARRERA 1 A CALLES 40 Y 39 LA DORADA
ITEMS | DESCRIPCION | UNID | CANTIDAD | VR. UNITARIO | VR. TOTAL
1.- | PRELIMINARES
1.1 | Localización y replanteo de redes (Incl. Topografía y plano record) | mts | 70
1.2 | Cerramiento con polisombra (Yute)de 2.10 metros de altura, bombones y guaduas | mts | 150.2
1.3 | Control y manejo de aguas en zanja | mts | 73
1.4 | Valla alusiva a la Obra de 6 x 2m | und | 1
2 | DEMOLICIONES VARIAS
2.1 | Demoliciones de pavimentos rígidos | m3 | 24.1
2.3 | Otras Demoliciones | m3 | 3
3 | SOBREACARREOS
3.1 | Retiro de sobrantes en vehículo Automotor | m3 | 127.4
4 | EXCAVACIONES
4.1 | Excavaciones en zanja - material Común | m3 | 108.4
5 | RELLENOS COMPACTADOS
5.1 | Rellenos compactos con material Seleccionado de excavación | m3 | 17.65
5.2 | Rellenos compactos con material común de cantera préstamo | m3 | 29.4
6 | SUSTITUCIONES- BASES Y SUBBASES COMPACTOS
6.1 | Sub-Base tipo INVIAS | m3 | 24.3
6.2 | Sustitución en arena limpia para tuberías | m3 | 23.52
6.3 | Afirmado para Andenes E=0,10 m | m3 | 1.2
7 | ALCANTARILLADOS
7.1 | Instalación tubería corrugada PVC-S de 12" | ml | 70
7.3 | Empalmes a Cámaras d=1.20 m | Und | 2
7.4 | Cámaras de Inspección D= 1.20 -Concreto 21 Mpa | ml | 1.7
7.5 | Base/ cañuela cámara D=1.20 m en concreto | Und | 3
7.6 | Suministro e Instalación Tapa D=0.60m en HF | Und | 1
7.7 | Sumidero según diseño determinado incluye dos rejas en acero de refuerzo 1" separado cada 5 cms entre ejes. Tapa en HD DE Diámetro 0,60 m. | und | 1
8 | OBRAS EN CONCRETO
8.1 | Corte mecanizado profundidad 0.07 m | ml | 70
8.2 | Pavimento en producido en obra 3000 Psi incluye Antisol | m3 | 24.3
8.4 | Malla electro soldada de 5 mm de 15 x 15 cm | m2 | 321.2
9 | DOMICILIARIAS
PRELIMINARES
9.1 | Localización y replanteo de redes (Incl. Topografía y plano record) | ml | 30.8
9.2 | Barrera con bombones plásticos y cinta de seguridad | ml | 61.6
9.3 | Manejo de Aguas | ml | 30.8
10 | DEMOLICIONES VARIAS
10.1 | Demoliciones en Concreto para andenes | m3 | 2
11 | SOBREACARREOS
11.1 | Retiro de sobrantes en vehículo Automotor | m3 | 25.2
12 | EXCAVACIONES
12.1 | Excavaciones en zanja - material Común | m3 | 33.26
13 | RELLENOS COMPACTADOS
13.1 | Rellenos compactos con material Seleccionado de excavación | m3 | 12.1
13.2 | Rellenos compactos con material común de cantera préstamo | m3 | 21.17
14 | SUSTITUCIONES- BASES Y SUBBASES COMPACTOS
14.1 | Base tipo tipo Invias e= 0,10 m | m3 | 2
14.1 | Afirmado compactos - andenes D00,10 m | m3 | 2
15 | ALCANTARILLADOS
15.1 | Instalación tubería corrugada PVC-S de 6" | ml | 50.4
15.2 | Instalación de Silletas 12" a 6" | Und | 14
15.3 | Cajas de Inspección de 0.50 x 0.50 x 0.80 m | Und | 14
16 | OBRAS EN CONCRETO
16.1 | Corte mecanizado profundidad 0.05 m | ml | 39.2
16.4 | Concreto Andenes 0.10 m de 21 Mpa | m3 | 2
17 | TRABAJO DE SOCIALIZACION
17.1 | Trabajadora Social. | Gbl | 1.1
COSTO DIRECTO
REPOSICION Y OPTIMIZACION DE ALCANTARILLADO CARRERA 3A CALLES 3 a 4 BARRIO RENAN BARCO MUNICIPIO LA DORADA
ITEMS | DESCRIPCION | UNID | CANTIDAD | VR. UNITARIO | VR. TOTAL
1.- | PRELIMINARES
1.1 | Localización y replanteo de redes (Incl. Topografía y plano record) | mts | 88
1.2 | Cerramiento en polisombra Yute verde de H=2m, parales en guadua y Cinta Plástica. | mts | 176
1.3 | Control y manejo de aguas en zanja | mts | 88
1.4 | Valla alusiva a la Obra de 4 x 2m | und | 1
2 | DEMOLICIONES VARIAS
2.1 | Demoliciones de pavimentos rígidos | m3 | 26.71
2.2 | Demoliciones varias muros en concretos, otros | m3 | 1
2.3 | Demoliciones de Andenes y Sardinel en concreto hidráulico | m3 | 1.3
3 | SOBREACARREOS
3.1 | Retiro de sobrantes en vehículo Automotor | m3 | 196.67
4 | EXCAVACIONES
4.1 | Excavaciones en zanja - material Común 0 a 2 m | m3 | 209.3
4.2 | Excavaciones en Material Conglomerado | m3 | 2.5
4.3 | Entibado horizontal / vertical tipo 1 | ml | 88
5 | RELLENOS COMPACTADOS
5.1 | Rellenos compactos con material seleccionado de excavación | m3 | 73.44
5.2 | Rellenos compactos con material común de cantera préstamo | m3 | 96.1
6 | SUSTITUCIONES- BASES Y SUBBASES COMPACTOS
6.1 | Afirmado | m3 | 1.3
6.2 | Sub-base tipo INVIAS | m3 | 29.7
6.3 | Sustitución en arena limpia para tuberías | m3 | 40.56
7 | ALCANTARILLADOS
7.1 | Instalación tubería corrugada PVC-S de (6") | ml | 130
7.2 | Instalación tubería corrugada PVC-S de (16") | ml | 88
7.4 | Empalmes a Cámaras d=1.20 m | Und | 4
7.6 | Base/ cañuela cámara D=1.20 m en concreto | Und | 1
7.7 | Suministro e Instalación Tapa D=0.60m en HD | Und | 2
7.8 | Cajas de Inspección de 0,50 x 0,50 x 0,80, Incluye tapa reforzada | und | 26
7.11 | Instalación de silla yee de 16 x 6" | Und | 26
8 | OBRAS EN CONCRETO
8.1 | Corte mecanizado profundidad 0.07 m | ml | 436
8.2 | Pavimento en rígido de 3000 Psi de espesor 0,18 en obra incluye Acelerante, Antisol | m3 | 26.71
8.3 | Adecuación de Andenes y Rampas e= 0,08 m Concreto de 3000 Psi. | m3 | 1.3
8.4 | Malla electro Soldada e= 5 mm ojos de 15 x 15 cms | m2 | 296.8
9 | TRABAJO DE SOCIALIZACION
9.1 | Trabajadora Social | Gbl | 1.25
COSTO DIRECTO
REPOSICION Y OPTIMIZACION DE ALCANTARILLADO CARRERA 4A TRANSVERSAL 2 ENTRE CALLES 3, 4 4C BARRIO RENAN BARCO LA DORADA CALDAS.-
ITEMS | DESCRIPCION | UNID | CANTIDAD | VR. UNITARIO | VR. TOTAL
1.- | PRELIMINARES
1.1 | Localización y replanteo de redes (Incl. Topografía y plano record) | mts | 260.9
1.2 | Cerramiento en polisombra Cinta Plástica y bombones Plásticos | mts | 535.8
1.3 | Control y manejo de aguas en zanja | mts | 260.9
1.4 | Valla alusiva a la Obra de 4 x 2m | und | 2
2 | DEMOLICIONES VARIAS
2.1 | Demoliciones de pavimentos rígidos | m3 | 2
2.2 | Demolición Pavimento flexible | m3 | 25.82
2.3 | Demoliciones varias muros en concretos, otros | m3 | 1.5
2.4 | Demoliciones de Andenes y Sardinel en concreto hidráulico | m3 | 2.1
3 | SOBREACARREOS
3.1 | Retiro de sobrantes en vehículo Automotor | m3 | 223.45
4 | EXCAVACIONES
4.1 | Excavaciones en zanja - material Común 0 a 2 m | m3 | 309.86
4.2 | Excavaciones en Material Conglomerado | m3 | 125.23
4.3 | Entibado horizontal / vertical tipo 1 | ml | 140
5 | RELLENOS COMPACTADOS
5.1 | Rellenos compactos con material seleccionado de excavación | m3 | 163.83
5.2 | Rellenos compactos con material común de cantera préstamo | m3 | 125.36
6 | SUSTITUCIONES- BASES Y SUBBASES COMPACTOS
6.1 | Afirmado andenes compactos | m3 | 2.1
6.2 | Sub-base tipo INVIAS | m3 | 64.56
6.3 | Sustitución en arena limpia para tuberías | m3 | 96.01
7 | ALCANTARILLADOS
7.1 | Instalación tubería corrugada PVC-S de (6") | ml | 82.5
7.2 | Instalación tubería corrugada PVC-S de (14") | ml | 260.9
7.4 | Empalmes a Cámaras d=1.20 m | Und | 7
7.6 | Base/ cañuela cámara D=1.20 m en concreto | Und | 4
7.7 | Suministro e Instalación Tapa D=0.60m en HD | Und | 4
7.8 | Cajas de Inspección de 0,40 x 0,40 x 0,80,Incluye tapa reforzada | und | 15
7.10 | Tapa en concreto reforzado de 1.60 x1.60 x 0,18m | Und | 4
7.11 | Instalación de sillas yee 14 x 6 incluye aditivo | Und | 15
8 | OBRAS EN CONCRETO
8.1 | Corte mecanizado profundidad 0.07 m | ml | 728.8
8.2 | Pavimento Asfaltico mezcla caliente E= 0,10 m incluye imprimación | m3 | 25.82
8.3 | Adecuación de Andenes y Rampas e= 0,08 m Concreto de 3000 Psi. | m3 | 2.1
9 | TRABAJO DE SOCIALIZACION
9.1 | Trabajadora Social | Gbl | 1.4
COSTO DIRECTO
VALOR
TOTAL COSTO DIRECTO
| ADMINISTRACION | %
| IMPREVISTOS | %
| UTILIDADES | %
| IVA SOBRE UTILIDADES | 16%
VALOR TOTAL OBRA INCLUYE A.I.U. E IVA SOBRE LA UTILIDAD

## GRUPO VI LA DORADA OBRAS
GRUPO VI LA DORADA No.2
REPOSICION Y OPTIMIZACION DE ALCANTARILLADO DEL TRAMO DE LA CARRERA 4 CALLES 16 Y 17 LA DORADA
ITEMS | DESCRIPCION | UNID | CANTIDAD | VR. UNITARIO | VR. TOTAL
1.- | PRELIMINARES
1.1 | Localización y replanteo de redes (Incl. Topografía y plano record) | mts | 88
1.2 | Cerramiento en polisombra yute h=2m Cinta Plástica y bombones Plásticos bien anclados | mts | 192
1.3 | Control y manejo de aguas en zanja | mts | 88
1.4 | Valla alusiva a la Obra de 4 x 2m | und | 1
2 | DEMOLICIONES VARIAS
2.1 | Demoliciones de pavimentos rígidos | m3 | 26.3
2.3 | Demoliciones de Andenes y Sardinel en concreto hidráulico | m3 | 2.54
3 | SOBREACARREOS
3.1 | Retiro de sobrantes en vehículo Automotor | m3 | 200.3
4 | EXCAVACIONES
4.1 | Excavaciones en zanja - material Común 0 a 2 m | m3 | 272.4
4.2 | Entibado horizontal / vertical tipo 1 | ml | 90
5 | RELLENOS COMPACTADOS
5.1 | Rellenos compactos con material seleccionado de excavación | m3 | 50.3
5.2 | Rellenos compactos con material común de cantera préstamo | m3 | 117.3
6 | SUSTITUCIONES- BASES Y SUBBASES COMPACTOS
6.1 | Material Sub-Base tipo INVIAS | m3 | 26.3
6.2 | Sustitución en arena limpia para tuberías | m3 | 55.22
6.3 | Afirmado para andenes | m3 | 2.54
7 | ALCANTARILLADOS
7.1 | Instalación tubería corrugada PVC-S de (6") | ml | 90
7.2 | Instalación tubería corrugada PVC-S de (16") | ml | 88
7.3 | Instalación tubería corrugada PVC-S de (10") | ml | 14
7.4 | Empalmes a Cámaras d=1.20 m | Und | 2
7.6 | Base/ cañuela cámara D=1.20 m en concreto | Und | 2
7.7 | Suministro e Instalación Tapa D=0.60m en HD | Und | 2
7.8 | Cajas de Inspección de 0,50 x 0,50 x 0,80,Incluye tapa reforzada | und | 15
7.9 | Instalación de sillas Yee de 16 x 6" incluye Aditivos | Und | 15
7.10 | Sumidero doble reja tipo sifón en concreto 21 Mpa Tapa en HD, separación hierro 5 cms a ejes, según diseño establecido. | Und | 2
8 | OBRAS EN CONCRETO
8.1 | Corte mecanizado profundidad 0.07 m | ml | 398
8.2 | Pavimento completo en concreto producido en obra de 4000 Psi, incluye (Acelerante + antisol) | m3 | 26.3
8.3 | Malla electro soldada de 5 mm de 15 x 15 cm | m2 | 262.8
8.5 | Concreto 3000 Psi para Andenes y Rampas e= 0,08 m | m3 | 2.54
9 | TRABAJO DE SOCIALIZACION
9.1 | Trabajadora Social | mes | 1.25
COSTO DIRECTO
REPOSICION Y OPTIMIZACION DE ALCANTARILLADO DEL TRAMO DE LA CARRERA 4 CALLES 17 Y 18 LA DORADA
ITEMS | DESCRIPCION | UNID | CANTIDAD | VR. UNITARIO | VR. TOTAL
1.- | PRELIMINARES
1.1 | Localización y replanteo de redes (Incl. Topografía y plano record) | mts | 94
1.2 | Cerramiento en polisombra o yute H= 2m Cinta Plástica y bombones Plásticos bien anclados | mts | 204
1.3 | Control y manejo de aguas en zanja | mts | 94
1.4 | Valla alusiva a la Obra de 4 x 2m | und | 1
2 | DEMOLICIONES VARIAS
2.1 | Demoliciones de pavimentos rígidos | m3 | 27.6
2.2 | Demoliciones en concreto Hidráulico(Cilindro, base, Cañuela) | m3 | 2
2.3 | Demoliciones de Andenes y Sardinel en concreto hidráulico | m3 | 2.7
3 | SOBREACARREOS
3.1 | Retiro de sobrantes en vehículo Automotor | m3 | 188.35
4 | EXCAVACIONES
4.1 | Excavaciones en zanja - material Común 0 a 2 m | m3 | 229.65
4.2 | Entibado horizontal / vertical tipo 1 | ml | 90
5 | RELLENOS COMPACTADOS
5.1 | Rellenos compactos con material seleccionado de excavación | m3 | 34.6
5.2 | Rellenos compactos con material común de cantera préstamo | m3 | 80.6
6 | SUSTITUCIONES- BASES Y SUBBASES COMPACTOS
6.1 | Material Sub-Base tipo INVIAS | m3 | 27.6
6.2 | Sustitución en arena limpia para tuberías | m3 | 58.98
6.3 | Afirmado para andenes | m3 | 2.7
7 | ALCANTARILLADOS
7.1 | Instalación tubería corrugada PVC-S de (6") | ml | 96
7.2 | Instalación tubería corrugada PVC-S de (16") | ml | 94
7.3 | Instalación tubería corrugada PVC-S de (10") | ml | 14
7.4 | Empalmes a Cámaras d=1.20 m | Und | 2
7.6 | Base/ cañuela cámara D=1.20 m en concreto | Und | 2
7.7 | Suministro e Instalación Tapa D=0.60m en HD | Und | 2
7.8 | Cajas de Inspección de 0,50 x 0,50 x 0,80 incluye tapa reforzada. | und | 15
7.9 | Instalación de sillas Yee de 16 x 6" incluye Aditivos | Und | 15
7.10 | Sumidero doble reja tipo sifón en concreto 21 Mpa Tapa en HD, separación hierro 5 cms a ejes, según diseño establecido. | Und | 2
8 | OBRAS EN CONCRETO
8.1 | Corte mecanizado profundidad 0.07 m | ml | 424.8
8.2 | Pavimento completo en concreto producido en obra de 4000 Psi, incluye (Acelerante + antisol) | m3 | 27.6
8.3 | Malla electro soldada de 5 mm de 15 x 15 cm | m2 | 275.4
8.5 | Concreto 3000 Psi para Andenes y Rampas e= 0,08 m | m3 | 2.54
9 | TRABAJO DE SOCIALIZACION
9.1 | Trabajadora Social | mes | 1.25
TOTAL
CONSTRUCCION Y SUMINISTRO DE REJAS PARA SUMIDEROS PARA SER COLOCADAS EN DIFERENTES SECTORES Y BARRIOS MUNICIPIO LA DORADA
ITEMS | DESCRIPCION | UNID | CANTIDAD | VR. UNITARIO | VR. TOTAL
1 | REJAS PARA IMBORNALES
1.1 | Acero de 1" corrugada cada 5 cms entre varillas, refuerzo central en varilla No. 5 debidamente soldada; Angulo de 1/4" x 1 1/2", con varillas para anclar No.4, con anticorrosivo. Dimensión de 0,60 x 0,40 el hierro colocado en el sentido mas largo de la reja. ( 0 a 0,24 m2) | Und | 29
1.2 | Acero de 1" corrugada cada 5 cms entre varillas, refuerzo central en varilla No. 5 debidamente soldada; ángulo de 1 1/2" x 1/4", con varillas para anclar No.4, con anticorrosivo. Dimensión entre 0,70 x 0,70 a 1.20 x 0,60 m y el hierro colocado en el sentido mas largo de la reja. (0.49 m2 a 0.72) | Und | 29
1.3 | Acero de 1" corrugada cada 5 cms entre varillas, refuerzo central en varilla No. 5 debidamente soldada; ángulo de 1 1/2" x 1/4", con varillas para anclar No.4, con anticorrosivo. Dimensión entre 0,45 a 0,65 m y 0.65 x 0.70 y el hierro colocado en el sentido mas largo de la reja. (0.29 m2 a ,46 m2) | Und | 29
1.4 | Acero de 1" corrugada cada 5 cms entre varillas, refuerzo central en varilla No. 5 debidamente soldada; ángulo de 1 1/2" x 1/4", con varillas para anclar No.4, con anticorrosivo. Dimensión entre 0,75 x 0,75 a 1.25 x 0,65 m y el hierro colocado en el sentido mas largo de la reja. (0.,56 m2 a 0.81) | und | 27
1.5 | Acero de 1" corrugada cada 5 cms entre varillas, refuerzo central en varilla No. 5 debidamente soldada; ángulo de 1 1/2" x 1/4", con varillas para anclar No.4, con anticorrosivo. Dimensión entre 0,80 x 0,85 a 1.10 x 0,9 m y el hierro colocado en el sentido mas largo de la reja. (0.68 m2 a 0,99) | Und | 18
2 | Trabajadora Social | mes | 1.25
TOTAL
REPOSICION Y OPTIMIZACION ALCANTARILLADO DEL TRAMO CARRERA 5 ENTRE CALLE 45 A 46 BARRIO LAS FERIAS, MUNICIPIO DE LA DORADA, CALDAS.-
ITEMS | DESCRIPCION | UNID | CANTIDAD | VR. UNITARIO | VR. TOTAL
1.- | PRELIMINARES
1.1 | Localización y replanteo de redes (Incl. Topografía y plano record) | mts | 110
1.2 | Cerramiento en polisombra o Yute h= 2m Cinta Plástica y bombones Plásticos | mts | 162
1.3 | Control y manejo de aguas en zanja | mts | 110
1.4 | Señalizaciones reglamentarias verticales | Und | 4
1.5 | Valla alusiva a la Obra de 4 x 2m | und | 1
2 | DEMOLICIONES VARIAS
2.1 | Demoliciones de pavimentos rígidos | m3 | 16.55
2.2 | Demoliciones en concreto Hidráulico(Cilindro, base, Cañuela) | m3 | 1.4
2.3 | Demoliciones de Andenes y Sardinel en concreto hidráulico | m3 | 1
3 | SOBREACARREOS
3.1 | Retiro de sobrantes en vehículo Automotor | m3 | 132.75
4 | EXCAVACIONES
4.1 | Excavaciones en zanja - material Común y/o Conglomerado 0 a 2 m | m3 | 181.46
4.2 | Entibado horizontal / vertical tipo 1 | ml | 65
5 | RELLENOS COMPACTADOS
5.1 | Rellenos compactos con material seleccionado de excavación | m3 | 46.72
5.2 | Rellenos compactos con material común de cantera préstamo | m3 | 70.08
6 | SUSTITUCIONES- BASES Y SUBBASES COMPACTOS
6.1 | Material Sub-Base tipo INVIAS e= 0,20 m | m3 | 16.2
6.2 | Sustitución en arena limpia para tuberías | m3 | 27.51
6.3 | Afirmado para andenes | m3 | 0.4
7 | ALCANTARILLADOS
7.1 | Instalación tubería corrugada PVC-S de (6") | ml | 36
7.2 | Instalación tubería corrugada PVC-S de (18") | ml | 74
7.3 | Instalación tubería corrugada PVC-S de (10") | ml | 12
7.4 | Empalmes a Cámaras d=1.20 m | Und | 2
7.6 | Base/ cañuela cámara D=1.20 m en concreto | Und | 2
7.8 | Cajas de Inspección de 0,50 x 0,50 x 0,80 | und | 8
7.9 | Instalación de Sillas yee 18 x 6" incluye Aditivos | Und | 8
7.10 | Sumidero doble reja tipo sifón en concreto reforzado, 21 Mpa Tapa en HF incluye acero de refuerzo, separación hierro 5 cms a ejes, según diseño establecido. | Und | 2
8 | OBRAS EN CONCRETO
8.1 | Corte mecanizado profundidad 0.07 m | ml | 242.4
8.2 | Pavimento completo en concreto producido en obra de 4000 Psi, incluye (Acelerante + antisol+ Ensayos de Laboratorios) E=0,18 m. | m3 | 16.16
8.3. | Malla electro soldada de 5 mm de 15 x 15 cm | m2 | 161.6
8.4 | Concreto 3000 Psi para Andenes y Rampas e= 0,08 m | m3 | 0.4
9 | TRABAJO DE SOCIALIZACION
9.1 | Trabajadora Social | mes | 1.25
COSTO DIRECTO
OBRA OPTIMIZACION TRAMOS DE ALCANTARILLADO BARRIO LA EGIPCIACA
ITEM | DESCRIPCIÓN | UNIDAD | CANTIDAD | VR.UNITARIO | VR.TOTAL
PRELIMINARES
1 | Localización y Replanteo de Redes (incluye topografía y plano récord) | mes | 1
2 | Excavación a máquina - conglomerado - 0.0 a 4.0 mts | m3 | 242
3 | Manejo-Movilización Escombros/Sobrantes Vehículo Automotor | M3-Hm | 271
4 | Rellenos Compactados con Material de Obra | m3 | 171
5 | Suministro e instalación arena gruesa | m3 | 13
6 | Entibado Horizontal/Vertical Tipo 1 | ml | 132
7 | Rellenos Compactados con Material Común de cantera de Préstamo | M3 | 171
8 | Instalación Tubería Pvc Corrugada 160 m.m. (6") para Alcantarillado | ml | 154
9 | Instalación tubería PVC Corrugada 625 m.m (24") para alcantarillado | ml | 91
10 | Instalación tubería PVC Corrugada 400 m.m (16") para alcantarillado | ml | 41
11 | Cámara Circular de Inspección/Caída D=1.60 m. en Concreto 21 Mpa | ml | 5
12 | Base-Cañuela Cámara Circular Inspec D=1.60 m en Concreto 21 Mpa | un | 4
13 | Tapa Hierro Ductil D=0.60 m. p/Cámara de Inspección | un | 4
14 | Caja de Inspección Empalme domiciliario (0,50x0,50 m) en Concreto 21 Mpa | un | 44
15 | Empalme para PVC Corrugada de 400 x 160 m.m | un | 14
16 | Empalme para PVC Corrugada de 24" x 160 m.m | un | 30
17 | Sumidero Doble Reja tipo sifón en Concreto 21 Mpa- Tapa HF | un | 4
18 | Demolición pavimento en concreto hidráulico | m3 | 40
19 | Demolición en concreto hidráulico ( Cilindro- Bases y Cañuelas) | m3 | 9
20 | Demolición de andenes y Sardineles en concreto hidráulico | m3 | 8
21 | Subbase para Pavimentos en material granular Seleccionado compactado | m3 | 56
22 | Pavimentos completos en concreto producicod en obra Mr = 42 Kg/cm2 | m3 | 40
23 | Corte mecanizado de pavimentos de concreto hidráulico (0,07m.) | ml | 570
24 | Sellado de juntas de pavimentos de concreto hidráulico (0.005m) | ml | 570
25 | Adecuación de andenes y rampas | m2 | 3
26 | Concreto para recubrimiento de tubería 210 kg/cm2 y cabezote de entrega | m3 | 13
27 | Acero refuerzo 1/2" y 1 1/4" de 420 Mpa (4200 Kg/cm2) | Kg | 5
28 | Trabajadora Social | mes | 1.25
TOTAL
CONSTRUCCION DE SUMIDEROS EN DIFERENTES BARRIOS Y SECTORES DEL MUNICIPIO DE LA DORADA EN CONCRETO DE 3000 PSI Y ACERO DE REFUERZO DE 1" SEPARACION 5 CMS ENTRE EJES DE VARILLA, ANGULO DE 1/4"x 1 1/2" PLATINA REFUERZO CENTRAL 3/16" TAPA EN LA CAJA SIFON DE HF D=0,60 M. SEGUN DISEÑO ESTABLECIDO.
ITEMS | DESCRIPCION | UNID | CANTIDAD | VR. UNITARIO | VR. TOTAL
1 | PRELIMINARES
1.1 | Señalizacion con bombones Plásticos en cada uno de los sitios de ejecutoria de Sumideros | ml | 187.6
2. | DEMOLICIONES
2.1 | Demoliciones Varias en Concreto Rígido, losas etc. | m3 | 27.8
2.2 | Demolicion de andenes, rampas etc. | m3 | 3.1
3. | SOBRE ACARREOS
3.1 | Retiro de Material sobrantes de excavacion (Escombros y otros.} | m3 | 139
4. | EXCAVACIONES
4.1 | Excavaciones En Material Común | m3 | 123.9
5. | RELLENOS COMPACTOS
5.1 | Rellenos con material seleccionado de Excavación | m3 | 23.5
5.2 | Relleno con material de Cantera-Prestamo.- | m3 | 54.7
6. | CONSTRUCCION DE SUMIDEROS SEGÚN DISEÑOS
6.1 | Construccion de Sumidero en concreto de 3000 Psi. Con rejas de 0,40 x 0,60 en Acero de 1" A.R. separadas cada 5 mcs entre ejes, tapa en HF D=0,60m elementos estructurales, según diseño Establecido y demas. Incluye transportes Internos de materiales a diferentes barrios o sectores del municipio de La Dorada. | Und | 12
6.2 | Construccion de Sumidero Transversales, en concreto de 3000 Psi. Con rejas de 0,40 x 0,60 en Acero de 1" A.R. separadas cada 5 mcs entre ejes, tapa en HF D=0,60m elementos estructurales, según diseño Establecido, total terminados y demas. Incluye transportes Internos de materiales a diferentes barrios o sectores del municipio de La Dorada. | ml | 24
7 | MATERIAL PARA BASES Y SUB-BASES
7.1 | Sub-base tipo Invias- incluye ensayos de laboratorio | m3 | 17.25
7.2 | Arena gruesa para apoyos y atraques de tuberias | m3 | 36.9
7.3 | Afirmado para andenes e=0.10 m | m3 | 2.2
8. | CONCRETOS
8.1 | Concreto Para Pavimento Concreto 4000 psi. Incluye Antisol y Acelerante, ensayos flexion. | m3 | 14.5
8.2 | Concreto Asfaltico mezcla Caliente Incluye Imprimación, regado, Compactado. | m3 | 1.8
8.3 | Concreto Andenes de 3000 Psi | m3 | 2.2
8.4 | Corte mecanizado e=0.07 m sobre Pavimentos rigidos y Flexible. | ml | 261.2
9 | TUBERIA ONDULADA SANITARIAS
9.1 | Instalacion Tuberia Ondulada PVC-S de 16" | ml | 39.8
9.2 | Instalacion Tuberia Ondulada PVC-S de 12" | ml | 72
9.3 | Empalmes a cámaras y Cajas de Inspeccion | Und | 16
10 | Valla alusiva a la Obra de 4 x 2m | Und | 1
11 | Trabajadora Social | mes | 1.25
TOTAL
VALOR
TOTAL COSTO DIRECTO
| ADMINISTRACION | %
| IMPREVISTOS | %
| UTILIDADES | %
| IVA SOBRE UTILIDADES | 16%
VALOR TOTAL OBRA INCLUYE A.I.U. E IVA SOBRE LA UTILIDAD

## GRUPO VII BEL SANJ Y VIT OBRAS
GRUPO VII OCCIDENTE (BELALCAZAR -SAN JOSE Y VITERBO )
BELALCAZAR
REPOSICION DE LA RED DE ALCANTARILLADO UBICADA EN BARRIO VILLA AIDE DEL MUNICIPIO DE BELALCAZAR, CALDAS
ITEM | DESCRIPCION | UND | CANTIDAD | VR.UNITARIO | VR. TOTAL
1 | PRELIMINARES
1.1. | Localización y replanteo (Incluye topografía y plano record) | ml | 37
1.3. | Cerramiento con tela verde y soportes de guadua cada 2 metros | ml | 74
1.4. | Suministro, Transporte e Instalación Señal preventiva y reglamentaria | und | 2
1.5. | Instalación de valla institucional 2x4 | und | 1
2 | EXCAVACION
2.1. | Excavación en zanja - Material Común - 0.0 a 2.0 Mts | m³ | 70
2.2. | Excavación en zanja - Material Conglomerado - 0.0 a 2.0 Mts | m³ | 14
3 | EVACUACION DE ESCOMBROS
3.1. | Evacuación de Escombros y Sobrantes en vehículo automotor (Incluye permiso de utilización de escombrera) | m³ | 22
4 | ENTIBADOS
4.1. | Entibado Horizontal/Vertical Tipo I | ml | 37
5 | RELLENOS
5.1. | Rellenos Compactados con Material de Obra | m³ | 70
5.3. | Sustitución en Arena limpia para Tuberías | m³ | 8.88
6 | ALCANTARILLADO EN PVC CORRUGADA
6.1. | Instalación Tubería PVC Corrugada 160mm (6") para Alcantarillado | ml | 20
6.2. | Instalación Tubería PVC Corrugada 250mm (10") para Alcantarillado | ml | 37
7 | EMPALME EN PVC
7.1. | Instalación Empalme para PVC Corrugada de 250x160 (10"x6") | Und | 4
9 | CONSTRUCCION CAMARAS CIRCULARES DE INSPECCION
9.1. | Suministro, Transporte e Instalación de Cámara Circular de Inspección/Caída D=1,2m en Concreto 21Mpa | ml | 2
9.2. | Suministro, Transporte e Instalación de Base - Cañuela Cámara Circular de Inspección/Caída D=1,2m en Concreto 21Mpa | Und | 2
9.3. | Suministro, Transporte e Instalación Tapa HF D=0,60m p/Cámara de Inspección | Und | 1
9.4. | Suministro, Transporte e Instalación Aro Tapa HF D=0,68m p/Cámara de Inspección | Und | 1
9.5. | Suministro, Transporte e Instalación Empalme a Cámara de Inspección Concreto Clase II | Und | 1
10 | CONSTRUCCION CAJAS DE INSPECCION DOMICILIARIA
10.1 | Suministro, Transporte e Instalación Caja de Inspección Empalme domiciliario (0,50x0,50m) en Concreto 21Mpa | Und | 4
11 | DEMOLICIONES
11.2. | Demolición de Andenes y Sardineles en Concreto Hidráulico | m³ | 8
12 | SUSTITUCION SUB-BASE Y BASES COMPACTADAS
12.1. | Suministro, Transporte e Instalación Subbase p/Pavimentos en Material Granular Seleccionado, compactado | m³ | 5.92
13 | OBRAS EN CONCRETO HIDRAULICO
13.2. | Andenes/Rampas/Peatonales Concreto producido en Obra (21Mpa) | m³ | 8
14 | ACERO
1.4.1 | Suministro, Transporte e Instalación Acero de Refuerzo de 1/2" y 1 1/4" de 420 Mpa (4200Kg/cm²) | kg | 50
2 | Trabajadora Social | mes | 1.25
VALOR OBRA
REPOSICION DE LA RED DESCOLE EL CHOCHO EN EL MUNICIPIO DE BELALCAZAR, CALDAS
ITEM | DESCRIPCION | UND | CANTIDAD | VR.UNITARIO | VR. TOTAL
1 | PRELIMINARES
1.1. | Localización y replanteo (Incluye topografía y plano record) | ml | 20
1.5. | Instalación de valla institucional 2x4 | und | 1
2 | EXCAVACION
2.2. | Excavación en zanja - Material Conglomerado - 0.0 a 2.0 Mts | m³ | 30
5 | RELLENOS
5.1. | Rellenos Compactados con Material de Obra | m³ | 15
5.3. | Sustitución en Arena limpia para Tuberías | m³ | 9.6
6 | ALCANTARILLADO EN PVC CORRUGADA
6.6. | Instalación Tubería PVC Corrugada 450mm (18") para Alcantarillado | ml | 20
9 | CONSTRUCCION CAMARAS CIRCULARES DE INSPECCION
9.1. | Suministro, Transporte e Instalación de Cámara Circular de Inspección/Caída D=1,2m en Concreto 21Mpa | ml | 5
9.2. | Suministro, Transporte e Instalación de Base - Cañuela Cámara Circular de Inspección/Caída D=1,2m en Concreto 21Mpa | Und | 2
9.3. | Suministro, Transporte e Instalación Tapa HF D=0,60m p/Cámara de Inspección | Und | 1
9.4. | Suministro, Transporte e Instalación Aro Tapa HF D=0,68m p/Cámara de Inspección | Und | 1
13 | OBRAS EN CONCRETO HIDRAULICO
13.1. | Pavimentos de Franjas en Concreto Premezclado Clase IB (MR42) | m³ | 5
14 | ACERO
1.4.1 | Suministro, Transporte e Instalación Acero de Refuerzo de 1/2" y 1 1/4" de 420 Mpa (4200Kg/cm²) | kg | 20
2 | Trabajadora Social | mes | 1.25
VALOR OBRA
PRESUPUESTO PARA REFORZAR LA SEGURIDAD DE LA PLANTA DE TRATAMIENTO DEL MUNICIPIO DE BELALCAZAR
ITEM | ACTIVIDAD | UNIDAD | CANTIDAD | VALOR PARCIAL | VALOR TOTAL
1 | SUMINISTRO E INSTALACION DE CONCERTINA POR EL PERIMETRO DEL CERRAMIENTO (Incluye instalación de guaya en acero de 1/4" por dos lados con grilletes) y se dejará el alambre de púas. | ML | 86
2 | SUMINISTRO E INSTALACION DE REJA EN VARILLA CUADRADA DE 11 mm, ADOSADA AL INTERIOR DE LA PUERTA EN LAMINA. | UD | 3
3 | ADECUACION DE PUERTAS PRINCIPALES, INSTALANDO PORTACANDADOS EXTERIORES | UD | 3
4 | ADECUACION DE PORTADA PRINCIPAL (AJUSTAR PASADOR, FALLEBAS, PORTACANDADOS) | UD | 1
5 | INSTALACION DE PORTACANDADOS EN VARILLA DE 1/2" ANCLADOS A LA LOSA DE CONCRETO EN LAS REJAS DE INSPECCION A LOS CANALES DE LA PLANTA | UD | 6
VALOR PARCIAL
PRESUPUESTO PARA REFORZAR LA SEGURIDAD DE LOS TANQUES DE ALMACENAMIENTO DEL MUNICIPIO DE BELALCAZAR
ITEM | ACTIVIDAD | UNIDAD | CANTIDAD | VALOR PARCIAL | VALOR TOTAL
1 | SUMINISTRO E INSTALACION DE CONCERTINA POR EL PERIMETRO DEL CERRAMIENTO (Incluye instalación de guaya en acero de 1/8" por dos lados con grilletes) y se dejará el alambre de púas. | ML | 86
2 | RETIRO MATERIAL VEGETAL | GL | 1
2 | CONSTRUCCION DE CERRAMIENTO EN MALLA ESLABONADA DE 2 1./2" ( INCLUYE VIGA DE CIMENTACION Y MAMPOSTERIA CON PEDESTALES EN CONCRETO SIMILAR A LA EXISTENTE CON LA SEPARACION ENTRE POSTES DE LA MISMA DISTANCIA CON IGUAL ALTURA) | ML | 13
3 | SUMINISTRO E INSTALACION DE SISTEMA DE SEGURIDAD PARA TAPAS DE INSPECCION EN HIERRO, ANCLADOS A LA LOSA DE CONCRETO CON PORTACANDADOS Y CANDADOS DE SEGURIDAD | UD | 3
VALOR PARCIAL
PRESUPUESTO PARA REFORZAR LA SEGURIDAD DEL BOMBEO LA LAGUNA DEL MUNICIPIO DE BELALCAZAR
ITEM | ACTIVIDAD | UNIDAD | CANTIDAD | VALOR PARCIAL | VALOR TOTAL
1 | DESMONTE DE CUBIERTA | M2 | 49.6
2 | DESMONTE DE CASETA DE OPERARIO (ACTUALMENTE EN ZINC) | GL | 1
3 | DEMOLICION DE PAREDES EXISTENTE PARA CONSTRUCCION DE COLUMNAS Y APORTICAR LA ESTRUCTURA | M2 | 16
4 | DEMOLICION DE LOSA PARA CONSTRUCCION DE ZAPATAS PARA NUEVAS COLUMNAS DE REFORZAMIENTO | M2 | 8
5 | EXCAVACION PARA CONSTRUCCION DE ZAPATAS | M3 | 4.8
6 | CONSTRUCCION DE LOSA DE TECHO EN CONCRETO REFORZADO IMPERBEABILIZADO UTILIZANDO LAS CERCHAS EXISTENTES, DEJANDO .30 M DE VOLADIZO EN TODOS LOS SENTIDOS Y CON UNA PENDIENTE PRONUNCIADA PARA DESAGUE | M2 | 60.2
7 | CONCRETO PARA COLUMNAS Y VIGAS EN EL NUEVO SISTEMA APORTICADO | M3 | 8.48
8 | SUMINISTRO E INSTALACION DE PUERTA PRINCIPAL EN LAMINA CALIBRE 20 CON CHAPA DE SEGURIDAD YALE DE 3 TRES MACHUELOS, REJA INTERIOR ADOSADA A LA PUERTA Y PASADOR CON PORTACANDADOS EXTERNOS. | GL | 1
9 | CERRAMIENTO EN MALLA ESLABONADA DEL LUGAR DONDE SE ENCUENTRA UBICADO EL TRASFORMADOR DE ENERGIA INCLUYE MAMPOSTERIA A TRES HILADAS DE LADRILLO Y VIGA DE CIMENTACION CON LOS PEDESTALES EN CONCRETO PARA LOS POSTES DE TUBERIA. | ML | 14
10 | PUERTA EN TUBERIA Y MALLA ESLABONADA PARA ACCESO A EL TRANSFORMADOR CON PASADOR Y PORTACANDADO DE SEGURIDAD | UD | 1
11 | SUMINISTRO E INSTALACION DE CONCERTINA POR EL PERIMETRO DEL CERRAMIENTO (Incluye instalación de guaya en acero de 1/8" por dos lados con grilletes) y se dejará el alambre de púas. | ML | 15
12 | DEMOLICION DE BAÑO EXISTENTE | UD | 1
13 | CONSTRUCCION DE BAÑO EN INTERIOR EN MAMPOSTERIA | M2 | 6
14 | SUMINISTRO E INSTALACION DE PUERTA A BAÑO METALICA CON PASADOR | UD | 1
15 | ENCHAPE PARED Y PISO PARA BAÑO | M2 | 24
16 | COMBO SANITARIO PARA BAÑO | UD | 1
17 | ADECUACION DE PUNTOS SANITARIOS E HIDRAULICOS | PT | 6
18 | SUMINISTRO E INSTALACION DE RIEL I P 160 BAJO TECHO PARA SOPORTE DE LOS MOTORES DE 1 TONELADA CUANDO HAY LABORES DE MANTENIMIENTO CON CARRO PARA DESLIZAR | UD | 2
19 | ADECUACION A PUNTOS ELECTRICOS E INSTALACIONES EXISTENTES | PTO | 10
20 | PINTURA GENERAL DE PAREDES (INCLUYE RESANE Y ESTUCO DE CONCRETO NUEVO) | M2 | 180
21 | RETIRO DE ESCOMBROS | GL | 1
22 | LIMPIEZA GENEREAL DE ZONAS EXTERIORES | GL | 1
23 | DISEÑO ESTRUCTURAL PARA SISTEMA APORTICADO | GL | 1
VALOR PARCIAL
PRESUPUESTO PARA REFORZAR LA SEGURIDAD DEL BOMBEO ZANJON HONDO DEL MUNICIPIO DE BELALCAZAR
ITEM | ACTIVIDAD | UNIDAD | CANTIDAD | VALOR PARCIAL | VALOR TOTAL
1 | DESMONTE DE CUBIERTA | M2 | 43.56
2 | CONSTRUCCION DE LOSA DE TECHO EN CONCRETO REFORZADO IMPERBEABILIZADO UTILIZANDO LAS CERCHAS EXISTENTES, DEJANDO .30 M DE VOLADIZO EN TODOS LOS SENTIDOS Y CON UNA PENDIENTE PRONUNCIADA PARA DESAGUE INCLUYE LOSA DE BAÑO | M2 | 51.18
3 | SUMINISTRO E INSTALACION DE PUERTA PRINCIPAL EN LAMINA CALIBRE 20 CON CHAPA DE SEGURIDAD YALE DE 3 TRES MACHUELOS, REJA INTERIOR ADOSADA A LA PUERTA Y PASADOR CON PORTACANDADOS EXTERNOS. COMPLETAMENTE TERMINADA | GL | 1
4 | CERRAMIENTO EN MALLA ESLABONADA DEL LUGAR DONDE SE ENCUENTRA UBICADO EL TRASFORMADOR DE ENERGIA INCLUYE MAMPOSTERIA A TRES HILADAS DE LADRILLO Y VIGA DE CIMENTACION CON LOS PEDESTALES EN CONCRETO PARA LOS POSTES DE TUBERIA. | ML | 17.6
5 | PUERTA EN TUBERIA Y MALLA ESLABONADA PARA ACCESO A EL TRANSFORMADOR CON PASADOR Y PORTACANDADO DE SEGURIDAD | UD | 1
6 | SUMINISTRO E INSTALACION DE CONCERTINA POR EL PERIMETRO DEL CERRAMIENTO (Incluye instalación de guaya en acero de 1/8" por dos lados con grilletes) y se dejará el alambre de púas. | ML | 15
7 | SUMINISTRO E INSTALACION DE PUERTA A BAÑO METALICA CON PASADOR COMPLETAMENTE TERMINADA | UD | 1
8 | ADECUACION BAÑO PAREDES | GL | 1
9 | SUMINISTRO E INSTALACION DE VENTANA CON REJA PARA BAÑO COMPLETAMENTE TERMINADA | UD | 1
10 | SUMINISTRO E INSTALACION DE RIEL I P 160 BAJO TECHO PARA SOPORTE DE LOS MOTORES DE 1 TONELADA CUANDO HAY LABORES DE MANTENIMIENTO | UD | 1
11 | ADECUACION A PUNTOS ELECTRICOS E INSTALACIONES EXISTENTES | PTO | 7
12 | PINTURA GENERAL DE PAREDES (INCLUYE RESANE Y ESTUCO DE CONCRETO NUEVO) | M2 | 131.48
13 | PINTURA VENTANAS METALICAS INLUYE PREPARACION Y LIJADO | UD | 7
14 | VIDRIOS DE 4 mm PARA VENTANAS | UD | 5
15 | RETIRO DE ESCOMBROS | GL | 1
16 | LIMPIEZA GENEREAL DE ZONAS EXTERIORES | GL | 1
17 | SUMINISTRO E INSTALACION DE REJA EN VARILLA DE 5/8 CON BISAGRAS Y PORTACANDADO PARA VALVULA DE LAVADO DE 1,20*1,20 M | UD | 1
VALOR PARCIAL
CONSTRUCCION RED DE ALCANTARILLADO CALLE 11 ENTRE CARRERAS 4 Y 5 EN EL MUNICIPIO DE BELALCAZAR, CALDAS
ITEM | DESCRIPCION | UND | CANTIDAD | VR.UNITARIO | VR. TOTAL
1 | PRELIMINARES
1.1. | Localización y replanteo (Incluye topografía y plano record) | ml | 40
1.2. | Suministro, Transporte e Instalación Techado provisional en plástico y guadua | m2 | 200
1.3. | Cerramiento con tela verde y soportes de guadua cada 2 metros | ml | 90
1.4. | Suministro, Transporte e Instalación Señal preventiva y reglamentaria | und | 2
1.5. | Instalación de valla institucional 2x4 | und | 1
2 | EXCAVACION
2.1. | Excavación en zanja - Material Común - 0.0 a 2.0 Mts | m³ | 80.36
2.2. | Excavación en zanja - Material Conglomerado - 0.0 a 2.0 Mts | m³ | 18.16
3 | EVACUACION DE ESCOMBROS
3.1. | Evacuación de Escombros y Sobrantes en vehículo automotor (Incluye permiso de utilización de escombrera) | m³ | 28.56
4 | ENTIBADOS
4.1. | Entibado Horizontal/Vertical Tipo I | ml | 40
5 | RELLENOS
5.1. | Rellenos Compactados con Material de Obra | m³ | 55.2
5.2. | Rellenos Compactados con Material Común de Cantera de Préstamo | m³ | 18.16
5.3. | Sustitución en Arena limpia para Tuberías | m³ | 13
6 | ALCANTARILLADO EN PVC CORRUGADA
6.1. | Instalación Tubería PVC Corrugada 160mm (6") para Alcantarillado | ml | 14
6.2. | Instalación Tubería PVC Corrugada 250mm (10") para Alcantarillado | ml | 40
7 | EMPALME EN PVC
7.1. | Instalación Empalme para PVC Corrugada de 250x160 (10"x6") | Und | 4
8 | SUMIDEROS
8.1. | Suministro, Transporte e Instalación de Sumidero Doble Reja tipo sifón en concreto Clase II - Tapa HF | Und | 1
9 | CONSTRUCCION CAMARAS CIRCULARES DE INSPECCION
9.1. | Suministro, Transporte e Instalación de Cámara Circular de Inspección/Caída D=1,2m en Concreto 21Mpa | ml | 2
9.2. | Suministro, Transporte e Instalación de Base - Cañuela Cámara Circular de Inspección/Caída D=1,2m en Concreto 21Mpa | Und | 2
9.3. | Suministro, Transporte e Instalación Tapa HF D=0,60m p/Cámara de Inspección | Und | 1
9.4. | Suministro, Transporte e Instalación Aro Tapa HF D=0,68m p/Cámara de Inspección | Und | 1
9.5. | Suministro, Transporte e Instalación Empalme a Cámara de Inspección Concreto Clase II | Und | 1
10 | CONSTRUCCION CAJAS DE INSPECCION DOMICILIARIA
10.1 | Suministro, Transporte e Instalación Caja de Inspección Empalme domiciliario (0,50x0,50m) en Concreto 21Mpa | Und | 4
11 | DEMOLICIONES
11.1. | Demolición Pavimentos en Concreto Hidráulico | m³ | 7.84
11.2. | Demolición de Andenes y Sardineles en Concreto Hidráulico | m³ | 2.56
12 | SUSTITUCION SUB-BASE Y BASES COMPACTADAS
12.1. | Suministro, Transporte e Instalación Subbase p/Pavimentos en Material Granular Seleccionado, compactado | m³ | 7.84
13 | OBRAS EN CONCRETO HIDRAULICO
13.1. | Pavimentos de Franjas en Concreto Premezclado Clase IB (MR42) | m³ | 7.84
13.2. | Andenes/Rampas/Peatonales Concreto producido en Obra (21Mpa) | m³ | 2.56
13.4. | Corte mecanizado de Pavimento de Concreto Hidráulico (0,07m) | ml | 104
13.5. | Corte mecanizado Anden/Sardinel de Concreto Hidráulico (0,05m) | ml | 12.8
13.6. | Sellado de Juntas de Pavimentos de Concreto Hidráulico (0,05m) | ml | 104
14 | ACERO
1.4.1 | Suministro, Transporte e Instalación Acero de Refuerzo de 1/2" y 1 1/4" de 420 Mpa (4200Kg/cm²) | kg | 44
2 | Trabajadora Social | mes | 1.25
VALOR OBRA
CONSTRUCCION DE SUB ESTACION BOMBA DE LAGUNA BELALCAZAR
ITEM | DESCRIPCION | UND | CANTIDAD | VR.UNITARIO | VR. TOTAL
1 | Suministro e instalación de subestación aérea para nivel de tensión 2 con transformador trifásico mayor a 600 Kg, incluye montaje de puesta a tierra, sección D Ejes según modulo 253000 de Chec EPM | un | 1
TOTAL
VALOR
TOTAL COSTO DIRECTO
| ADMINISTRACION | %
| IMPREVISTOS | %
| UTILIDADES | %
| IVA SOBRE UTILIDADES | 16%
VALOR TOTAL OBRA INCLUYE A.I.U. E IVA SOBRE LA UTILIDAD
SAN JOSE
MANTENIMIENTO PLANTA DE TRATAMIENTO MUNICIPIO DE SAN JOSE, CALDAS
ITEM | DESCRIPCION | UND | CANTIDAD | VR.UNITARIO | VR. TOTAL
1 | PRELIMINARES
1.1. | Descapote y Nivelación para construcción de escalera, placa de piso en concreto, placa para tanque | m² | 34
1.2. | Trazado sobre terreno de la escalera | ml | 6
1.3. | Retiro de material común para submuracion | m³ | 3
1.4. | Lavada de muros con hidrolavadora y preparación de la superficie | m² | 170
2 | DEMOLICIONES
2.1. | Corte con disco abrasivo | ml | 65
2.2. | Demolición de Pavimento | m³ | 4.67
3 | EXCAVACIONES
3.1. | Excavación en material común para pilotes de placa e instalación de tubería de alcantarillado | m³ | 192.54
4 | ALCANTARILLADO
4.1. | Suministro, transporte e Instalación tubería de alcantarillado de 12" S-8 | ml | 80
5 | LLENOS
5.1. | Arena para atraque | m³ | 19.2
5.2. | Lleno en material común seleccionado de la excavación | m³ | 115.2
5.3. | Subbase para pavimento | m³ | 12.8
6 | CONCRETOS
6.1. | Concreto para solado de limpieza para escaleras y placa para tanque | m³ | 0.5
6.2. | Concreto para estructuras f'c=210kg/cm² para escalera, placa para tanque y pilotes | m³ | 2.34
6.3. | Columnas de 0.20*0.20 Ref. 4 No. 4 E No.3 c/.020 m, pagada en ml | ml | 3
6.4. | Cajas de inspección para válvulas incluye instalación de mirillas, tapas en concreto y piso filtrante | und | 2
6.5. | Concreto para pavimento | m³ | 4.67
7 | ACERO
7.1. | Malla electro soldada para escalera | m² | 6
7.2. | Acero de refuerzo de placa para tanque | kl | 170
8 | MAMMPOSTERIA
8.1. | Muro en bloque macizo para submuracion y cerramiento | m² | 39
9 | PISOS
9.1. | Piso en concreto e=0,08m Incluye dilataciones | m² | 24
9.2. | Piso en gravilla lavada área de los filtros | m² | 24
9.3 | Piso en grama | m² | 36
10 | ACABADOS
10.1 | Pintura en vinilo para muros exteriores | m² | 170
10.2. | Pintura en esmalte sobre estructura metálica incluye limpieza, preparación de la superficie y aplicación de anticorrosivo, tuberías, pasamanos y malla de cerramiento | ml | 214
11 | CUBIERTA
11.1. | Cubierta en teja ondulada en fibrocemento para tanque de almacenamiento | m² | 90
12 | Trabajadora Social | mes | 1.25
VALOR TOTAL OBRAS
REPOSICION DE TAPAS DE ALCANTARILLADO EN CAMARAS DE INSPECCION EN EL MUNICIPIO DE SAN JOSE, CALDAS
ITEM | DESCRIP | UNIDAD | CANTIDAD | VR.UNITARIO | VR. TOTAL
1 | PRELIMINARES
1.1. | Localización y replanteo (Incluye topografía y plano record) | ml | 20
1.2. | Instalación de valla institucional 2x4 | und | 1
2 | EXCAVACION
2.1. | Excavación en zanja - Material Conglomerado - 0.0 a 2.0 Mts | m³ | 4.62
3 | EVACUACION DE ESCOMBROS
3.1. | Evacuación de Escombros y Sobrantes en vehículo automotor (Incluye permiso de utilización de escombrera) | m³ | 9.24
9 | CONSTRUCCION CAMARAS CIRCULARES DE INSPECCION
9.1. | Suministro, Transporte e Instalación Aro con Tapa HF D=0,68m p/Cámara de Inspección | Und | 20
10 | DEMOLICIONES
10.1. | Demolición Pavimentos en Concreto Hidráulico | m³ | 4.62
12 | SUSTITUCION SUB-BASE Y BASES COMPACTADAS
12.1. | Suministro, Transporte e Instalación Subbase p/Pavimentos en Material Granular Seleccionado, compactado | m³ | 4.62
13 | OBRAS EN CONCRETO HIDRAULICO
13.1. | Pavimentos de Franjas en Concreto Premezclado Clase IB (MR42) | m³ | 4.62
13.2. | Corte mecanizado de Pavimento de Concreto Hidráulico (0,07m) | ml | 96
13.3. | Sellado de Juntas de Pavimentos de Concreto Hidráulico (0,05m) | ml | 96
14 | ACERO
14.1 | Suministro, Transporte e Instalación Acero de Refuerzo de 1/2" y 1 1/4" de 420 Mpa (4200Kg/cm²) | kg | 900
15 | Trabajadora Social | mes | 1.25
VALOR OBRA
VALOR
TOTAL COSTO DIRECTO
| ADMINISTRACION | %
| IMPREVISTOS | %
| UTILIDADES | %
| IVA SOBRE UTILIDADES | 16%
VALOR TOTAL OBRA INCLUYE A.I.U. E IVA SOBRE LA UTILIDAD
VITERBO
REPOSICION DE LA RED DE RED DE ACUEDUCTO DESDE LA PLANTA DE TRATAMIENTO DEL MUNICIPIO DE VITERBO CALDAS
ITEM | DESCRIPCION | UND | CANTIDAD | VR.UNITARIO | VR. TOTAL
1 | PRELIMINARES
1.1. | Rocería y Limpieza (Incluye retiro) | m2 | 600
1.2. | Suministro, Transporte e Instalación Señal preventiva y reglamentaria | und | 2
1.3. | Cerramiento con tela verde y soportes de guadua cada 2 metros | ml | 300
1.4. | Localización y replanteo (Incluye topografía y plano record) | ml | 150
1.7. | Instalación de valla institucional 2x4 | und | 1
3 | EXCAVACION
3.1. | Excavación en zanja - Material Común - 0.0 a 2.0 Mts | m3 | 100
3.2. | Excavación en zanja - Material Conglomerado - 0.0 a 2.0 Mts | m3 | 92
6 | RELLENOS
6.1. | Rellenos Compactados con Material de Obra | m3 | 100
6.2. | Rellenos Compactados con Material Común de Cantera de Préstamo | m3 | 30
6.3. | Sustitución en Arena limpia para Tuberías | m3 | 30
14 | ACERO
1.4.1 | Suministro, Transporte e Instalación Acero de Refuerzo de 1/2" y 1 1/4" de 420 Mpa (4200Kg/cm²) | kg | 10
15 | ESTRUCTURAS EN CONCRETO HIDRAULICO
15.1. | Anclaje y empotramiento de Tuberías en Concreto 17,5Mpa | m3 | 1.35
16 | SUMINISTRO E INSTALACION DE TUBERIAS PVC PRESION
16.1 | Instalación de tubería en polietileno diámetro 10" Incluye termo fusión, transporte y sobre acarreo al sitio | ml | 150
16.2 | Empalme a tubería existente Incluye tornillería, empaques y accesorios | Und | 2
17 | Trabajadora Social | mes | 1.25
VALOR OBRA
REPOSICION DE LA RED DE ALCANTARILLADO UBICADA EN EL DESCOLE DEL BARRIO 7 DE AGOSTO DEL MUNICIPIO DE VITERBO CALDAS
ITEM | DESCRIPCION | UND | CONTRACTUAL
|  |  | CANTIDAD | VR.UNITARIO | VR. TOTAL
1 | PRELIMINARES
1.1. | Localización y replanteo (Incluye topografía y plano record) | ml | 170
1.3. | Cerramiento con tela verde y soportes de guadua cada 2 metros | ml | 100
1.4. | Suministro, Transporte e Instalación Señal preventiva y reglamentaria | und | 2
1.5. | Instalación de valla institucional 2x4 | und | 1
2 | EXCAVACION
2.1. | Excavación en zanja - Material Común - 0.0 a 2.0 Mts | m³ | 200
2.2. | Excavación en zanja - Material Conglomerado - 0.0 a 2.0 Mts | m³ | 65.92
3 | EVACUACION DE ESCOMBROS
3.1. | Evacuación de Escombros y Sobrantes en vehículo automotor (Incluye permiso de utilización de escombrera) | m³ | 88.03
5 | RELLENOS
5.1. | Rellenos Compactados con Material de Obra | m³ | 100
5.2. | Rellenos Compactados con Material Común de Cantera de Préstamo | m³ | 90.56
5.3. | Sustitución en Arena limpia para Tuberías | m³ | 18.36
6 | ALCANTARILLADO EN PVC CORRUGADA
6.1. | Instalación Tubería PVC Corrugada (6") para Alcantarillado | ml | 24
6.2. | Instalación Tubería PVC Corrugada (10") para Alcantarillado | ml | 150
7 | EMPALME EN PVC
7.1. | Instalación Empalme para PVC Corrugada de (10"x6") | Und | 8
9 | CONSTRUCCION CAMARAS CIRCULARES DE INSPECCION
9.1. | Suministro, Transporte e Instalación de Cámara Circular de Inspección/Caída D=1,2m en Concreto 21Mpa | ml | 8
9.2. | Suministro, Transporte e Instalación de Base - Cañuela Cámara Circular de Inspección/Caída D=1,2m en Concreto 21Mpa | Und | 2
9.3. | Suministro, Transporte e Instalación Tapa HF D=0,60m p/Cámara de Inspección | Und | 2
9.4. | Suministro, Transporte e Instalación Aro Tapa HF D=0,68m p/Cámara de Inspección | Und | 2
9.5. | Suministro, Transporte e Instalación Empalme a Cámara de Inspección Concreto Clase II | Und | 1
10 | CONSTRUCCION CAJAS DE INSPECCION DOMICILIARIA
10.1 | Suministro, Transporte e Instalación Caja de Inspección Empalme domiciliario (0,50x0,50m) en Concreto 21Mpa | Und | 8
11 | DEMOLICIONES
11.1. | Demolición Pavimentos en Concreto Hidráulico | m³ | 10
11.2. | Demolición de Andenes y Sardineles en Concreto Hidráulico | m³ | 2.67
12 | SUSTITUCION SUB-BASE Y BASES COMPACTADAS
12.1. | Suministro, Transporte e Instalación Subbase p/Pavimentos en Material Granular Seleccionado, compactado | m³ | 14.8
13 | OBRAS EN CONCRETO HIDRAULICO
13.1. | Pavimentos de Franjas en Concreto Premezclado Clase IB (MR42) | m³ | 12.67
13.2. | Andenes/Rampas/Peatonales Concreto producido en Obra (21Mpa) | m³ | 3
14 | ACERO
1.4.1 | Suministro, Transporte e Instalación Acero de Refuerzo de 1/2" y 1 1/4" de 420 Mpa (4200Kg/cm²) | kg | 100
15 | Trabajadora Social | mes | 1.25
VALOR OBRA
REPOSICION DE LA RED DESCOLE DE SOBRANTES DE LA PLANTA Y ADECUACION DE PLACA DEL SISTEMA DE AIREACION DEL MUNICIPIO DE VITERBO, CALDAS
ITEM | DESCRIPCION | UND | CONTRACTUAL
|  |  | CANTIDAD | VR.UNITARIO | VR. TOTAL
1 | PRELIMINARES
1.1. | Localización y replanteo (Incluye topografía y plano record) | ml | 30
1.4. | Suministro, Transporte e Instalación Señal preventiva y reglamentaria | und | 1
1.5. | Instalación de valla institucional 2x4 | und | 1
2 | EXCAVACION
2.1. | Excavación en zanja - Material Común - 0.0 a 2.0 Mts | m³ | 90
2.2. | Excavación en zanja - Material Conglomerado - 0.0 a 2.0 Mts | m³ | 57
2.3. | Excavación en zanja - Material Común - 2.01 a 4.0 Mts | m³ | 45
2.4. | Excavación en zanja - Material Conglomerado - 2.01 a 4.0 Mts | m³ | 45
3 | EVACUACION DE ESCOMBROS
3.1. | Evacuación de Escombros y Sobrantes en vehículo automotor (Incluye permiso de utilización de escombrera) | m³ | 135.5
4 | ENTIBADOS
4.2. | Entibado Tipo II | m² | 30
5 | RELLENOS
5.1. | Rellenos Compactados con Material de Obra | m³ | 135
5.2. | Rellenos Compactados con Material Común de Cantera de Préstamo | m³ | 60
5.3. | Sustitución en Arena limpia para Tuberías | m³ | 22.5
6 | ALCANTARILLADO EN PVC CORRUGADA
6.4. | Instalación Tubería PVC Corrugada 355mm (14") para Alcantarillado | ml | 10
6.6. | Instalación Tubería PVC Corrugada 450mm (18") para Alcantarillado | ml | 30
9 | CONSTRUCCION CAMARAS CIRCULARES DE INSPECCION
9.1. | Suministro, Transporte e Instalación de Cámara Circular de Inspección/Caída D=1,2m en Concreto 21Mpa | ml | 3
9.2. | Suministro, Transporte e Instalación de Base - Cañuela Cámara Circular de Inspección/Caída D=1,2m en Concreto 21Mpa | Und | 3
9.5. | Suministro, Transporte e Instalación Empalme a Cámara de Inspección Concreto Clase II | Und | 3
11 | DEMOLICIONES
11.1. | Demolición Pavimentos en Concreto Hidráulico | m³ | 6
11.4. | Demolición de Estructuras en Concreto Hidráulico Reforzado | m³ | 5
12 | SUSTITUCION SUB-BASE Y BASES COMPACTADAS
12.1. | Suministro, Transporte e Instalación Subbase p/Pavimentos en Material Granular Seleccionado, compactado | m³ | 12
13 | OBRAS EN CONCRETO HIDRAULICO
13.1. | Pavimentos de Franjas en Concreto Premezclado Clase IB (MR42) | m³ | 11
14 | ACERO
1.4.1 | Suministro, Transporte e Instalación Acero de Refuerzo de 1/2" y 1 1/4" de 420 Mpa (4200Kg/cm²) | kg | 150
15 | Trabajadora Social | mes | 1.25
VALOR OBRA
REPOSICION REDES DE ALCANTARILLADO CARRERAS 14, 15BIS Y 16 ENTRE CALLES 1BIS Y 2 EN EL MUNICIPIO DE VITERBO, CALDAS
ITEM | DESCRIPCION | UND | CONTRACTUAL
|  |  | CANTIDAD | VR.UNITARIO | VR. TOTAL
1 | PRELIMINARES
1.1. | Localización y replanteo (Incluye topografía y plano record) | ml | 48
1.4. | Suministro, Transporte e Instalación Señal preventiva y reglamentaria | und | 2
1.5. | Instalación de valla institucional 2x4 | und | 1
2 | EXCAVACION
2.1. | Excavación en zanja - Material Común - 0.0 a 2.0 Mts | m³ | 66.624
2.2. | Excavación en zanja - Material Conglomerado - 0.0 a 2.0 Mts | m³ | 14.4
3 | EVACUACION DE ESCOMBROS
3.1. | Evacuación de Escombros y Sobrantes en vehículo automotor (Incluye permiso de utilización de escombrera) | m³ | 14.4
5 | RELLENOS
5.1. | Rellenos Compactados con Material de Obra | m³ | 50.62
5.2. | Rellenos Compactados con Material Común de Cantera de Préstamo | m³ | 14
5.3. | Sustitución en Arena limpia para Tuberías | m³ | 16
6 | ALCANTARILLADO EN PVC CORRUGADA
6.1. | Instalación Tubería PVC Corrugada (6") para Alcantarillado | ml | 48
6.2. | Instalación Tubería PVC Corrugada (10") para Alcantarillado | ml | 48
7 | EMPALME EN PVC
7.2. | Instalación Empalme para PVC Corrugada de (10"x6") | Und | 12
9 | CONSTRUCCION CAMARAS CIRCULARES DE INSPECCION
9.1. | Suministro, Transporte e Instalación de Cámara Circular de Inspección/Caída D=1,2m en Concreto 21Mpa | ml | 3
9.2. | Suministro, Transporte e Instalación de Base - Cañuela Cámara Circular de Inspección/Caída D=1,2m en Concreto 21Mpa | Und | 3
9.4. | Suministro, Transporte e Instalación Aro y Tapa HF D=0,68m p/Cámara de Inspección | Und | 3
10 | CONSTRUCCION CAJAS DE INSPECCION DOMICILIARIA
10.1 | Suministro, Transporte e Instalación Caja de Inspección Empalme domiciliario (0,50x0,50m) en Concreto 21Mpa | Und | 12
11 | DEMOLICIONES
11.2. | Demolición de Andenes y Sardineles en Concreto Hidráulico | m³ | 0.768
13 | OBRAS EN CONCRETO HIDRAULICO
13.1. | Pavimentos de Franjas en Concreto Premezclado Clase IB (MR42) | m³ | 0.864
14 | ACERO
1.4.1 | Suministro, Transporte e Instalación Acero de Refuerzo de 1/2" y 1 1/4" de 420 Mpa (4200Kg/cm²) | kg | 150
SUB-TOTAL
CARRERA 15 BIS ENTRE CALLES 1BIS Y 2
1 | PRELIMINARES
1.1. | Localización y replanteo (Incluye topografía y plano record) | ml | 48
1.4. | Suministro, Transporte e Instalación Señal preventiva y reglamentaria | und | 2
1.5. | Instalación de valla institucional 2x4 | und | 1
2 | EXCAVACION
2.1. | Excavación en zanja - Material Común - 0.0 a 2.0 Mts | m³ | 66.624
2.2. | Excavación en zanja - Material Conglomerado - 0.0 a 2.0 Mts | m³ | 14.4
3 | EVACUACION DE ESCOMBROS
3.1. | Evacuación de Escombros y Sobrantes en vehículo automotor (Incluye permiso de utilización de escombrera) | m³ | 14.4
5 | RELLENOS
5.1. | Rellenos Compactados con Material de Obra | m³ | 47.38
5.2. | Rellenos Compactados con Material Común de Cantera de Préstamo | m³ | 14
5.3. | Sustitución en Arena limpia para Tuberías | m³ | 16
6 | ALCANTARILLADO EN PVC CORRUGADA
6.1. | Instalación Tubería PVC Corrugada (6") para Alcantarillado | ml | 48
6.2. | Instalación Tubería PVC Corrugada (10") para Alcantarillado | ml | 48
7 | EMPALME EN PVC
7.2. | Instalación Empalme para PVC Corrugada de (10"x6") | Und | 12
9 | CONSTRUCCION CAMARAS CIRCULARES DE INSPECCION
9.1. | Suministro, Transporte e Instalación de Cámara Circular de Inspección/Caída D=1,2m en Concreto 21Mpa | ml | 3
9.2. | Suministro, Transporte e Instalación de Base - Cañuela Cámara Circular de Inspección/Caída D=1,2m en Concreto 21Mpa | Und | 3
9.4. | Suministro, Transporte e Instalación Aro y Tapa HF D=0,68m p/Cámara de Inspección | Und | 3
10 | CONSTRUCCION CAJAS DE INSPECCION DOMICILIARIA
10.1 | Suministro, Transporte e Instalación Caja de Inspección Empalme domiciliario (0,50x0,50m) en Concreto 21Mpa | Und | 12
11 | DEMOLICIONES
11.1. | Demolición Pavimentos en Concreto Hidráulico | m³ | 3.24
11.2. | Demolición de Andenes y Sardineles en Concreto Hidráulico | m³ | 0.768
12 | SUSTITUCION SUB-BASE Y BASES COMPACTADAS
12.1. | Suministro, Transporte e Instalación Subbase p/Pavimentos en Material Granular Seleccionado, compactado | m³ | 3.24
13 | OBRAS EN CONCRETO HIDRAULICO
13.1. | Pavimentos de Franjas en Concreto Premezclado Clase IB (MR42) | m³ | 3.24
13.2. | Andenes/Rampas/Peatonales Concreto producido en Obra (21Mpa) | m³ | 0.768
13.4. | Corte mecanizado de Pavimento de Concreto Hidráulico (0,07m) | ml | 96
13.5. | Corte mecanizado Anden/Sardinel de Concreto Hidráulico (0,05m) | ml | 28.8
14 | ACERO
1.4.1 | Suministro, Transporte e Instalación Acero de Refuerzo de 1/2" y 1 1/4" de 420 Mpa (4200Kg/cm²) | kg | 150
CARRERA 16 ENTRE CALLES 1BIS Y 2
1 | PRELIMINARES
1.1. | Localización y replanteo (Incluye topografía y plano record) | ml | 48
1.4. | Suministro, Transporte e Instalación Señal preventiva y reglamentaria | und | 2
1.5. | Instalación de valla institucional 2x4 | und | 1
2 | EXCAVACION
2.1. | Excavación en zanja - Material Común - 0.0 a 2.0 Mts | m³ | 66.624
2.2. | Excavación en zanja - Material Conglomerado - 0.0 a 2.0 Mts | m³ | 14.4
3 | EVACUACION DE ESCOMBROS
3.1. | Evacuación de Escombros y Sobrantes en vehículo automotor (Incluye permiso de utilización de escombrera) | m³ | 14.4
5 | RELLENOS
5.1. | Rellenos Compactados con Material de Obra | m³ | 50.62
5.2. | Rellenos Compactados con Material Común de Cantera de Préstamo | m³ | 14
5.3. | Sustitución en Arena limpia para Tuberías | m³ | 16
6 | ALCANTARILLADO EN PVC CORRUGADA
6.1. | Instalación Tubería PVC Corrugada (6") para Alcantarillado | ml | 24
6.2. | Instalación Tubería PVC Corrugada (10") para Alcantarillado | ml | 48
7 | EMPALME EN PVC
7.2. | Instalación Empalme para PVC Corrugada de (10"x6") | Und | 6
9 | CONSTRUCCION CAMARAS CIRCULARES DE INSPECCION
9.1. | Suministro, Transporte e Instalación de Cámara Circular de Inspección/Caída D=1,2m en Concreto 21Mpa | ml | 3
9.2. | Suministro, Transporte e Instalación de Base - Cañuela Cámara Circular de Inspección/Caída D=1,2m en Concreto 21Mpa | Und | 3
9.4. | Suministro, Transporte e Instalación Aro y Tapa HF D=0,68m p/Cámara de Inspección | Und | 3
10 | CONSTRUCCION CAJAS DE INSPECCION DOMICILIARIA
10.1 | Suministro, Transporte e Instalación Caja de Inspección Empalme domiciliario (0,50x0,50m) en Concreto 21Mpa | Und | 6
13 | OBRAS EN CONCRETO HIDRAULICO
13.1. | Pavimentos de Franjas en Concreto Premezclado Clase IB (MR42) | m³ | 0.864
14 | ACERO
1.4.1 | Suministro, Transporte e Instalación Acero de Refuerzo de 1/2" y 1 1/4" de 420 Mpa (4200Kg/cm²) | kg | 150
15 | Trabajadora Social | mes | 1.25
VALOR TOTAL
VALOR
TOTAL COSTO DIRECTO
| ADMINISTRACION | %
| IMPREVISTOS | %
| UTILIDADES | %
| IVA SOBRE UTILIDADES | 16%
VALOR TOTAL OBRA INCLUYE A.I.U. E IVA SOBRE LA UTILIDAD
GRAN TOTAL

## GRUPO VIII SALA FIL AGU OBRAS
GRUPO VIII NORTE (SALAMINA - FILADELFIA - AGUADAS)
SALAMINA
REPOSICIÓN DE ALCANTARILLADO CALLE 5 CON CARRERA 6 Y 7 EN EL MUNICIPIO DE SALAMINA
ITEM | DESCRIPCION | UND | CONTRACTUAL
|  |  | CANTIDAD | VR.UNITARIO | VR. TOTAL
1 | PRELIMINARES
2 | Localización y replanteo (Incluye plano record) | ml | 90
3 | Techado provisional en plástico y guadua | m2 | 540
4 | Cerramiento con tela verde y soportes de guadua cada 2 metros | ml | 192
5 | Señal preventiva y reglamentaria | un | 6
6 | Instalación de valla institucional 2x4 | un | 1
7 | DEMOLICIONES
8 | Demolición de estructuras en concreto hidráulico Incluye andenes, gradería y cañuelas | m³ | 1
9 | EXCAVACION
10 | En material común de 0 a 2m | m³ | 172
11 | En conglomerado | m³ | 30
12 | Entibado horizontal | ml | 60
13 | Retiro de material sobrante en vehículo automotor | m³ | 22
14 | ESTRUCTURAS ALCANTARILLADO
15 | Instalación e tubería PVC corrugada de 14" | ml | 90
16 | Cámara de caída D=1,2, H≤3,04, espesor de pared e=0,20 con colchón de piedra pegada e=40cm y boquilla | ml | 1
17 | Suministro e instalación de tapa con aro pozo de inspección en HD D=0.60cm con empaque anti ruido y sistema de seguridad | Un | 2
18 | Bases y Cañuelas | Un | 2
19 | Instalación de tubería PVC corrugada de 6" para domiciliarias | ml | 48
20 | Cajas de inspección 0,50x0,50 para domiciliarias, Incluye tapa en concreto | Un | 9
21 | Instalación de silletas de 14"x6" | Un | 9
22 | Empalme a cámara | Un | 4
23 | LLENOS
24 | Arena para base y atraque | m³ | 10
25 | Lleno compactado con material de la obra | m³ | 177
26 | CONCRETOS
27 | Concreto de 21Mpa para graderías y andenes | m³ | 1
28 | ACERO
29 | Acero de refuerzo para graderías | Kilo | 60
30 | Trabajadora Social | mes | 1.25
COSTO TOTAL
REPOSICIÓN DE ALCANTARILLADO CARRERA 7 ENTRE CALLES 4 Y 5 EN EL MUNICIPIO DE SALAMINA
ITEM | DESCRIPCION | UND | CONTRACTUAL
|  |  | CANTIDAD | VR.UNITARIO | VR. TOTAL
1 | PRELIMINARES
2 | Localización y replanteo (Incluye plano record) | ml | 96
3 | Techado provisional en plástico y guadua | m2 | 576
4 | Cerramiento con tela verde y soportes de guadua cada 2 metros | ml | 204
5 | Señal preventiva y reglamentaria | un | 6
6 | Instalación de valla institucional 2x4 | un | 1
7 | DEMOLICIONES
8 | Demolición de estructuras en concreto hidráulico Incluye andenes, gradería y cañuelas | m³ | 1
9 | EXCAVACION
10 | En material común de 0 a 2m | m³ | 178
11 | En conglomerado | m³ | 26
12 | Entibado horizontal | ml | 60
13 | Retiro de material sobrante en vehículo automotor | m³ | 20
14 | ESTRUCTURAS ALCANTARILLADO
15 | Instalación e tubería PVC corrugada de 14" | ml | 96
16 | Instalación e tubería PVC corrugada de 16" | ml | 76
17 | Cámara de caída D=1,2, H≤3,04, espesor de pared e=0,20 con colchón de piedra pegada e=40cm y boquilla | ml | 6
18 | Suministro e instalación de tapa con aro pozo de inspección en HD D=0.61cm con empaque anti ruido y sistema de seguridad | Un | 2
19 | Bases y Cañuelas | Un | 2
20 | Instalación de tubería PVC corrugada de 6" para domiciliarias | ml | 24
21 | Cajas de inspección 0,50x0,50 para domiciliarias, Incluye tapa en concreto | Un | 5
22 | Instalación de silletas de 14"x6" | Un | 5
23 | Empalme a cámara | Un | 4
24 | LLENOS
25 | Arena para base y atraque | m³ | 10
26 | Lleno compactado con material de la obra | m³ | 184
27 | CONCRETOS
28 | Concreto de 21Mpa para graderías y andenes | m³ | 1
29 | ACERO
30 | Acero de refuerzo para graderías | Kilo | 60
31 | Trabajadora Social | mes | 1.25
COSTO TOTAL
REPOSICIÓN DE ALCANTARILLADO CARRERA 6 CON CALLES 4 Y 5 EN EL MUNICIPIO DE SALAMINA
ITEM | DESCRIPCION | UND | CONTRACTUAL
|  |  | CANTIDAD | VR.UNITARIO | VR. TOTAL
1 | PRELIMINARES
2 | Localización y replanteo (Incluye plano record) | ml | 96
3 | Techado provisional en plástico y guadua | m2 | 576
4 | Cerramiento con tela verde y soportes de guadua cada 2 metros | ml | 204
5 | Señal preventiva y reglamentaria | und | 6
6 | Instalación de valla institucional 2x4 | und | 1
7 | DEMOLICIONES
8 | Demolición de estructuras en concreto hidráulico Incluye andenes, gradería y cañuelas | m³ | 1
9 | EXCAVACION
10 | En material común de 0 a 2m | m³ | 130
11 | En conglomerado | m³ | 26
12 | Entibado horizontal | ml | 20
13 | Retiro de material sobrante en vehículo automotor | m³ | 20
14 | ESTRUCTURAS ALCANTARILLADO
15 | Instalación e tubería PVC corrugada de 14" | ml | 96
16 | Cámara de caída D=1,2, H≤3,04, espesor de pared e=0,20 con colchón de piedra pegada e=40cm y boquilla | ml | 1
17 | Suministro e instalación de tapa con aro pozo de inspección en HD D=0.60cm con empaque anti ruido y sistema de seguridad | Un | 2
18 | Bases y Cañuelas | Un | 2
19 | Instalación de tubería PVC corrugada de 6" para domiciliarias | ml | 36
20 | Cajas de inspección 0,50x0,50 para domiciliarias, Incluye tapa en concreto | Un | 7
21 | Instalación de silletas de 14"x6" | Un | 7
22 | Empalme a cámara | Un | 4
23 | LLENOS
24 | Arena para base y atraque | m³ | 10
25 | Lleno compactado con material de la obra | m³ | 136
26 | CONCRETOS
27 | Concreto de 21Mpa para graderías y andenes | m³ | 0.5
28 | ACERO
29 | Acero de refuerzo para graderías | Kilo | 60
30 | Trabajadora Social | mes | 1.25
COSTO TOTAL
REPOSICIÓN RED DE ACUEDUCTO CALLE 5 CON CARRERA 6 Y 7 EN EL MUNICIPIO DE SALAMINA
ITEM | DESCRIPCION | UND | CONTRACTUAL
|  |  | CANTIDAD | VR.UNITARIO | VR. TOTAL
1 | PRELIMINARES
1.1 | Localización y replanteo (Incluye plano record) | ml | 96
1.2 | Señal preventiva y reglamentaria | un | 2
1.3 | Instalación de valla institucional 2x4 | un | 1
2 | DEMOLICIONES
2.2 | Demolición de estructuras en concreto hidráulico Incluye andenes, gradería y cañuelas | m³ | 0.5
3 | EXCAVACION
3.1 | En material común de 0 a 2m | m³ | 54
3.4 | En conglomerado | m³ | 10
10 | Retiro de material sobrante en vehículo automotor | m³ | 10
4 | ESTRUCTURAS ALCANTARILLADO
4.1 | Instalación de tubería PVC de 6" | ml | 96
4.2 | Instalación de acometidas de 1/2" desde el tubo madre hasta el medidor | Un | 16
4.3 | Instalación de Válvulas | Un | 1
4.4 | Caja para válvula de 0.8 por 0.8 por H con tapa y porta válvula de 4" | Un | 1
4.5 | Empalme a tubería existente | Un | 6
5 | LLENOS
5.1 | Arena para base y atraque | m³ | 10
5.2 | Lleno compactado con material de la obra | m³ | 54
6 | CONCRETOS
6.1 | Concreto de 21Mpa para graderías y andenes | m³ | 0.25
7 | ACERO
7.1 | Acero de refuerzo para graderías | Kilo | 24
8 | Trabajadora Social | mes | 1.25
COSTO TOTAL
REPOSICIÓN RED ACUEDUCTO CARRERA 7 ENTRE CALLES 4 Y 5 EN EL MUNICIPIO DE SALAMINA
ITEM | DESCRIPCION | UND | CONTRACTUAL
|  |  | CANTIDAD | VR.UNITARIO | VR. TOTAL
1 | PRELIMINARES
2 | Localización y replanteo (Incluye plano record) | ml | 102
3 | Señal preventiva y reglamentaria | und | 2
4 | Instalación de valla institucional 2x4 | und | 1
5 | DEMOLICIONES
6 | Demolición de estructuras en concreto hidráulico Incluye andenes, gradería y cañuelas | m³ | 1
7 | EXCAVACION
8 | En material común de 0 a 2m | m³ | 50
9 | En conglomerado | m³ | 10
10 | Retiro de material sobrante en vehículo automotor | m³ | 10
11 | ESTRUCTURAS ALCANTARILLADO
12 | Instalación de tubería PVC de 3" | ml | 102
13 | Instalación de acometidas de 1/2" desde el tubo madre hasta el medidor | Un | 9
14 | Instalación de Válvulas | Un | 2
15 | Caja para válvula de 0.8 por 0.8 por H con tapa y porta válvula de 4" | Un | 2
16 | Empalme a tubería existente | Un | 4
17 | LLENOS
18 | Arena para base y atraque | m³ | 9
19 | Lleno compactado con material de la obra | m³ | 50
20 | CONCRETOS
21 | Concreto de 21Mpa para graderías y andenes | m³ | 0.5
22 | ACERO
23 | Acero de refuerzo para graderías | Kilo | 24
24 | Trabajadora Social | mes | 1.25
COSTO TOTAL
REPOSICIÓN RED ACUEDUCTO CARRERA 6 CON CALLES 4 Y 5 EN EL MUNICIPIO DE SALAMINA
ITEM | DESCRIPCION | UND | CONTRACTUAL
|  |  | CANTIDAD | VR.UNITARIO | VR. TOTAL
1 | PRELIMINARES
2 | Localización y replanteo (Incluye plano record) | ml | 102
3 | Señal preventiva y reglamentaria | und | 2
4 | DEMOLICIONES
5 | Demolición de estructuras en concreto hidráulico Incluye andenes, gradería y cañuelas | m³ | 1
6 | EXCAVACION
7 | En material común de 0 a 2m | m³ | 54
8 | En conglomerado | m³ | 16
9 | Retiro de material sobrante en vehículo automotor | m³ | 11
10 | ESTRUCTURAS ALCANTARILLADO
11 | Instalación de tubería PVC de 6" | ml | 102
12 | Instalación de acometidas de 1/2" desde el tubo madre hasta el medidor | Un | 13
13 | Instalación de Válvulas | Un | 1
14 | Instalación de hidrante de torre completo | Un | 1
15 | Caja para válvula de 0.8 por 0.8 por H con tapa y porta válvula de 4" | Un | 2
16 | Empalme a tubería existente | Un | 4
17 | LLENOS
18 | Arena para base y atraque | m³ | 10
19 | Lleno compactado con material de la obra | m³ | 60
20 | CONCRETOS
21 | Concreto de 21Mpa para graderías y andenes | m³ | 0.5
22 | ACERO
23 | Acero de refuerzo para graderías | Kilo | 24
24 | Trabajadora Social | mes | 1.25
COSTO TOTAL
OBRA INSTALACION TUBERÍA POLIETILENO PARA CONDUCCION BOQUERON SALAMINA
ACUEDUCTO.
ITEM | DESCRIPCIÓN | UNIDAD | CANTIDAD | VR.UNITARIO | VR.TOTAL
PRELIMINARES
1 | Localización y replanteo de redes ( incluye topografía y plano record) | ml | 1400
2 | Excavación en zanja- Material común 0,0 a 0,2 m | m3 | 582
3 | Rellenos compactados con material de la obra | m3 | 537
4 | Sustituciones en arena para tuberías | m3 | 34
6 | Transporte hasta el sitio e instalación tubería de polietileno 110 mm PN 6 | ml | 1500
7 | Instalación válvula de purga 2" Bridada | un | 1
8 | Instalación de tee termo fusionada 4 x 2 PN 12.6 | un | 1
9 | Instalación portaflanche de 2" | un | 1
10 | Instalación brida loca de 2" Metálica | un | 1
11 | Instalación válvula ventosa roscada acción simple de 1" | un | 1
12 | Instalación de collarín de 4 x 1" en HD | un | 1
13 | Instalación de niple galvanizado de L =15cm doble rosca | un | 1
14 | Instalación de llave de compuerta roscada en bronce de 1" | un | 1
15 | caja de diámetro 1.20 h = promedio 1-50 con tapa en HF para ventosa | un | 1
16 | Concreto de 210 Kg/cm2 para columnas y anclajes incluye transporte | m3 | 10
17 | Suministro e instalación de cable de acero de 1/2" incluye los Guayos | ml | 40
18 | Acero de refuerzo | Kg | 1000
19 | Trabajadora Social | mes | 1.25
TOTAL
VALOR
TOTAL COSTO DIRECTO
| ADMINISTRACION | %
| IMPREVISTOS | %
| UTILIDADES | %
| IVA SOBRE UTILIDADES | 16%
VALOR TOTAL OBRA INCLUYE A.I.U. E IVA SOBRE LA UTILIDAD
FILADELFIA
PUESTA EN MARCHA CONDUCCIÓN CHAMBERY
ITEM | DESCRIPCION | UND | CONTRACTUAL
|  |  | CANTIDAD | VR.UNITARIO | VR. TOTAL
1 | Localización y replanteo tramos largos | ml | 336
2 | Demolición anclaje para realizar arreglo de daños | m³ | 1
3 | En material común de 0 a 2m | m³ | 120
4 | Dispersión de material sobrante | m³ | 20
5 | Termo fusión tubería de polietileno 8" incluye sobre acarreo en vehículo, al hombro y en bestia desde Filadelfia | ml | 210
6 | Termo fusión tubería de polietileno 6" incluye sobre acarreo en vehículo, al hombro y en bestia desde Filadelfia | ml | 72
7 | Instalación de tubería de 8" PVC RDE 21" incluye sobre acarreo en vehículo, al hombro y en bestia desde Filadelfia | ml | 54
8 | Termo fusión de Portaflanche diferentes diámetros | un | 10
9 | Empalmes de tubería de polietileno a tubería existente incluye tornillería y empaques | un | 10
10 | Empalmes de tubería PVC a tubería existente | un | 4
11 | Anclajes de empalmes de tubería en a alambre galvanizado y tubería metálica de 2" | un | 14
12 | Arreglo de daños en tubería de 8" incluye transporte de elementos para su reparación excavación y tapada | un | 8
13 | Arreglo de daños en tubería de 6" incluye transporte de elementos para su reparación excavación y tapada | un | 4
14 | Colgada de tubería de 8" en cable de acero y anclaje metálico, incluye cable de 1/2" y varilla de anclaje y demás elementos necesarios para la actividad | ml | 60
15 | Concreto para anclajes de cable y varilla de anclaje, incluye acarreo de materiales en vehículo, al hombro y en bestia | m3 | 4
16 | Recorrido tubería después de puesta el agua para verificar su funcionamiento | gl | 1
17 | Lavado de tanque desarenador | un | 1
18 | Lavado de tanque de quiebre | un | 1
19 | Trincho en guadua | m2 | 15
20 | Trabajadora Social | mes | 1.25
COSTO TOTAL
VALOR
TOTAL COSTO DIRECTO
| ADMINISTRACION | %
| IMPREVISTOS | %
| UTILIDADES | %
| IVA SOBRE UTILIDADES | 16%
VALOR TOTAL OBRA INCLUYE A.I.U. E IVA SOBRE LA UTILIDAD
AGUADAS
REPOSICIÓN DE ALCANTARILLADO CARRERA 7 CON CALLES 15 EN EL MUNICIPIO DE AGUADAS
ITEM | DESCRIPCION | UND | CONTRACTUAL
|  |  | CANTIDAD | VR.UNITARIO | VR. TOTAL
1 | PRELIMINARES
2 | Localización y replanteo (Incluye plano record) | ml | 36
3 | Techado provisional en plástico y guadua | m2 | 216
4 | Cerramiento con tela verde y soportes de guadua cada 2 metros | ml | 84
5 | Señal preventiva y reglamentaria | und | 2
6 | Instalación de valla institucional 2x4 | und | 1
7 | EXCAVACION
8 | En material común de 0 a 2m | m³ | 98
9 | En material común de 2,1 a 4m | m³ | 26
10 | Entibado horizontal | ml | 184
11 | Retiro de material sobrante | m³ | 28
12 | ESTRUCTURAS ALCANTARILLADO
13 | Instalación e tubería PVC corrugada de 24" | ml | 36
14 | Cámara de caída D=1,2, H≤3,04, espesor de pared e=0,20 con colchón de piedra pegada e=40cm y boquilla | ml | 8
15 | Suministro e instalación de tapa con aro pozo de inspección en HD D=0.60cm con empaque anti ruido y sistema de seguridad | ml | 3
16 | Bases y Cañuelas | ml | 3
17 | Instalación de tubería PVC corrugada de 6" para domiciliarias | ml | 21
18 | Cajas de inspección 0,50x0,50 para domiciliarias, Incluye tapa en concreto | und | 7
19 | Instalación de silletas de 24"x6" | und | 7
20 | Empalme a cámara | und | 2
21 | LLENOS
22 | Arena para base y atraque | m³ | 18
23 | Lleno compactado con material de la obra |  | 97
24 | CONCRETOS
25 | Concreto de 21Mpa para graderías y andenes | m³ | 0.5
26 | Trabajadora Social | mes | 1.25
COSTO TOTAL
CAMBIO TRAMOS DE LA CONDUCCIÓN TARCARA EN LOS SECTORES AUGUSTO PATIÑO, HORACIO PATIÑO, PAVAS, SANTA ROSA Y FALDA DEL MACHO EN EL MUNICIPIO DE AGUADAS
ITEM | DESCRIPCION | UND | CONTRACTUAL
|  |  | CANTIDAD | VR.UNITARIO | VR. TOTAL
1 | Localización y replanteo tramos largos | ml | 702
2 | Demolición anclaje para realizar arreglo de daños | m³ | 5
3 | En material común de 0 a 2m | m³ | 422
4 | Dispersión de material sobrante | m³ | 20
5 | Termo fusión tubería de polietileno 10" incluye sobre acarreo en vehículo, al hombro y en bestia desde Filadelfia | ml | 450
6 | Termo fusión tubería de polietileno 8" incluye sobre acarreo en vehículo, al hombro y en bestia desde Filadelfia | ml | 252
7 | Termo fusión de Portaflanche diferentes diámetros | un | 10
8 | Empalmes de tubería de polietileno a tubería existente incluye tornillería y empaques | un | 10
9 | Anclajes de empalmes de tubería en a alambre galvanizado y tubería metálica de 2" | un | 10
10 | Concreto para construcción de dados de anclaje para tubería metálica, incluye acarreo en vehículo y al hombre | m3 | 5
11 | Acero de refuerzo para concreto dados | Kilo | 240
12 | Trabajadora Social | mes | 1.25
COSTO TOTAL
VALOR
TOTAL COSTO DIRECTO
| ADMINISTRACION | %
| IMPREVISTOS | %
| UTILIDADES | %
| IVA SOBRE UTILIDADES | 16%
VALOR TOTAL OBRA INCLUYE A.I.U. E IVA SOBRE LA UTILIDAD
GRAN TOTAL

## GRUPO IX RIOSUCIO OBRAS
GRUPO IX RIOSUCIO NO. 1
REPOSICION DE LA RED DE ALCANTARILLADO UBICADA EN CARRERA 5 ENTRE CALLES 11 Y 12 DEL MUNICIPIO DE RIOSUCIO, CALDAS
ITEM | DESCRIPCION | UND | CANTIDAD | VR.UNITARIO | VR. TOTAL
1 | PRELIMINARES
1.1. | Localización y replanteo (Incluye topografía y plano record) | ml | 130
1.2. | Suministro, Transporte e Instalación Techado provisional en plástico y guadua | m2 | 1040
1.3. | Cerramiento con tela verde y soportes de guadua cada 2 metros | ml | 260
1.4. | Suministro, Transporte e Instalación Señal preventiva y reglamentaria | und | 2
1.5. | Instalación de valla institucional 2x4 | und | 1
2 | EXCAVACION
2.1. | Excavación en zanja - Material Común - 0.0 a 2.0 Mts | m³ | 100
2.2. | Excavación en zanja - Material Conglomerado - 0.0 a 2.0 Mts | m³ | 16.8
3 | EVACUACION DE ESCOMBROS
3.1. | Evacuación de Escombros y Sobrantes en vehículo automotor (Incluye permiso de utilización de escombrera) | m³ | 60.9
4 | ENTIBADOS
4.1. | Entibado Horizontal/Vertical Tipo I | ml | 130
5 | RELLENOS
5.1. | Rellenos Compactados con Material de Obra | m³ | 50
5.2. | Rellenos Compactados con Material Común de Cantera de Préstamo | m³ | 20
5.3. | Sustitución en Arena limpia para Tuberías | m³ | 43.8
6 | ALCANTARILLADO EN PVC CORRUGADA
6.1. | Instalación Tubería PVC Corrugada (6") para Alcantarillado | ml | 70
6.3. | Instalación Tubería PVC Corrugada (12") para Alcantarillado | ml | 130
7 | EMPALME EN PVC
7.2. | Instalación Empalme para PVC Corrugada de (12"x6") | Und | 7
9 | CONSTRUCCION CAMARAS CIRCULARES DE INSPECCION
9.1. | Suministro, Transporte e Instalación de Cámara Circular de Inspección/Caída D=1,2m en Concreto 21Mpa | ml | 6
9.2. | Suministro, Transporte e Instalación de Base - Cañuela Cámara Circular de Inspección/Caída D=1,2m en Concreto 21Mpa | Und | 3
9.3. | Suministro, Transporte e Instalación Tapa HF D=0,60m p/Cámara de Inspección | Und | 3
9.4. | Suministro, Transporte e Instalación Aro Tapa HF D=0,68m p/Cámara de Inspección | Und | 3
9.5. | Suministro, Transporte e Instalación Empalme a Cámara de Inspección Concreto Clase II | Und | 1
10 | CONSTRUCCION CAJAS DE INSPECCION DOMICILIARIA
10.1 | Suministro, Transporte e Instalación Caja de Inspección Empalme domiciliario (0,50x0,50m) en Concreto 21Mpa | Und | 7
11 | DEMOLICIONES
11.1. | Demolición Pavimentos en Concreto Hidráulico | m³ | 29.2
11.2. | Demolición de Andenes y Sardineles en Concreto Hidráulico | m³ | 0.7
12 | SUSTITUCION SUB-BASE Y BASES COMPACTADAS
12.1. | Suministro, Transporte e Instalación Subbase p/Pavimentos en Material Granular Seleccionado, compactado | m³ | 29.2
13 | OBRAS EN CONCRETO HIDRAULICO
13.1. | Pavimentos de Franjas en Concreto Premezclado Clase IB (MR42) | m³ | 29.2
13.2. | Andenes/Rampas/Peatonales Concreto producido en Obra (21Mpa) | m³ | 0.7
13.4. | Corte mecanizado de Pavimento de Concreto Hidráulico (0,07m) | ml | 400
13.5. | Corte mecanizado Anden/Sardinel de Concreto Hidráulico (0,05m) | ml | 28
13.6. | Sellado de Juntas de Pavimentos de Concreto Hidráulico (0,05m) | ml | 400
14 | ACERO
1.4.1 | Suministro, Transporte e Instalación Acero de Refuerzo de 1/2" y 1 1/4" de 420 Mpa (4200Kg/cm²) | kg | 150
15 | Trabajadora Social | mes | 1.25
VALOR OBRA
REPOSICION RED DE ALCANTARILLADO CALLE 4 ENTRE CARRERAS 9 Y 10 BARRIO EL BANQUEO EN EL MUNICIPIO DE RIOSUCIO, CALDAS
ITEM | DESCRIPCION | UND | CANTIDAD | VR.UNITARIO | VR. TOTAL
1 | PRELIMINARES
1.1. | Localización y replanteo (Incluye topografía y plano record) | ml | 92
1.3. | Cerramiento con tela verde y soportes de guadua cada 2 metros | ml | 194
1.4. | Suministro, Transporte e Instalación Señal preventiva y reglamentaria | und | 2
1.5. | Instalación de valla institucional 2x4 | und | 1
2 | EXCAVACION
2.1. | Excavación en zanja - Material Común - 0.0 a 2.0 Mts | m³ | 324.84
2.2. | Excavación en zanja - Material Conglomerado - 0.0 a 2.0 Mts | m³ | 324.84
2.3. | Excavación en zanja - Material Común - 2.01 a 4.0 Mts | m³ | 24.57
3 | EVACUACION DE ESCOMBROS
3.1. | Evacuación de Escombros y Sobrantes en vehículo automotor (Incluye permiso de utilización de escombrera) | m³ | 428.07
4 | ENTIBADOS
4.1. | Entibado Horizontal/Vertical Tipo I | ml | 91
5 | RELLENOS
5.1. | Rellenos Compactados con Material de Obra | m³ | 220.31
5.2. | Rellenos Compactados con Material Común de Cantera de Préstamo | m³ | 349.41
5.3. | Sustitución en Arena limpia para Tuberías | m³ | 65.84
6 | ALCANTARILLADO EN PVC CORRUGADA
6.1. | Instalación Tubería PVC Corrugada (6") para Alcantarillado | ml | 161
6.3. | Instalación Tubería PVC Corrugada (12") para Alcantarillado | ml | 91
7 | EMPALME EN PVC
7.2. | Instalación Empalme para PVC Corrugada de (12"x6") | Und | 23
9 | CONSTRUCCION CAMARAS CIRCULARES DE INSPECCION
9.1. | Suministro, Transporte e Instalación de Cámara Circular de Inspección/Caída D=1,2m en Concreto 21Mpa | ml | 3
9.2. | Suministro, Transporte e Instalación de Base - Cañuela Cámara Circular de Inspección/Caída D=1,2m en Concreto 21Mpa | Und | 3
9.4. | Suministro, Transporte e Instalación Aro con Tapa HF D=0,68m p/Cámara de Inspección | Und | 2
9.5. | Suministro, Transporte e Instalación Empalme a Cámara de Inspección Concreto Clase II | Und | 2
10 | CONSTRUCCION CAJAS DE INSPECCION DOMICILIARIA
10.1 | Suministro, Transporte e Instalación Caja de Inspección Empalme domiciliario (0,50x0,50m) en Concreto 21Mpa | Und | 23
11 | DEMOLICIONES
11.1. | Demolición Pavimentos en Concreto Hidráulico | m³ | 35.7
11.2. | Demolición de Andenes y Sardineles en Concreto Hidráulico | m³ | 1.69
12 | SUSTITUCION SUB-BASE Y BASES COMPACTADAS
12.1. | Suministro, Transporte e Instalación Subbase p/Pavimentos en Material Granular Seleccionado, compactado | m³ | 35.7
13 | OBRAS EN CONCRETO HIDRAULICO
13.1. | Pavimentos de Franjas en Concreto Premezclado Clase IB (MR42) | m³ | 35.7
13.2. | Andenes/Rampas/Peatonales Concreto producido en Obra (21Mpa) | m³ | 1.69
13.4. | Corte mecanizado de Pavimento de Concreto Hidráulico (0,07m) | ml | 504
13.5. | Corte mecanizado Anden/Sardinel de Concreto Hidráulico (0,05m) | ml | 64.4
14 | ACERO
1.4.1 | Suministro, Transporte e Instalación Acero de Refuerzo de 1/2" y 1 1/4" de 420 Mpa (4200Kg/cm²) | kg | 150
2 | Trabajadora Social | mes | 1.25
TOTAL
REPOSICION RED DE ALCANTARILLADO BARRIO LOS AGUACATES CALLE 7 ENTRE CARRERAS 1 Y 2 DEL MUNICIPIO DE RIOSUCIO, CALDAS
ITEM | DESCRIPCION | UND | CANTIDAD | VR.UNITARIO | VR. TOTAL
1 | PRELIMINARES
1.1. | Localización y replanteo (Incluye topografía y plano record) | ml | 198
1.3. | Cerramiento con tela verde y soportes de guadua cada 2 metros | ml | 156
1.4. | Suministro, Transporte e Instalación Señal preventiva y reglamentaria | und | 3
1.5. | Instalación de valla institucional 2x4 | und | 1
2 | EXCAVACION
2.1. | Excavación en zanja - Material Común - 0.0 a 2.0 Mts | m³ | 140.88
2.2. | Excavación en zanja - Material Conglomerado - 0.0 a 2.0 Mts | m³ | 144.72
3 | EVACUACION DE ESCOMBROS
3.1. | Evacuación de Escombros y Sobrantes en vehículo automotor (Incluye permiso de utilización de escombrera) | m³ | 167.12
4 | ENTIBADOS
4.1. | Entibado Horizontal/Vertical Tipo I | ml | 72
5 | RELLENOS
5.1. | Rellenos Compactados con Material de Obra | m³ | 127.44
5.2. | Rellenos Compactados con Material Común de Cantera de Préstamo | m³ | 55.08
5.3. | Sustitución en Arena limpia para Tuberías | m³ | 51.84
6 | ALCANTARILLADO EN PVC CORRUGADA
6.1. | Instalación Tubería PVC Corrugada (6") para Alcantarillado | ml | 126
6.3. | Instalación Tubería PVC Corrugada (12") para Alcantarillado | ml | 72
7 | EMPALME EN PVC
7.2. | Instalación Empalme para PVC Corrugada de (12"x6") | Und | 21
9 | CONSTRUCCION CAMARAS CIRCULARES DE INSPECCION
9.1. | Suministro, Transporte e Instalación de Cámara Circular de Inspección/Caída D=1,2m en Concreto 21Mpa | ml | 3.7
9.2. | Suministro, Transporte e Instalación de Base - Cañuela Cámara Circular de Inspección/Caída D=1,2m en Concreto 21Mpa | Und | 3
9.4. | Suministro, Transporte e Instalación Aro y Tapa HF D=0,68m p/Cámara de Inspección | Und | 3
9.5. | Suministro, Transporte e Instalación Empalme a Cámara de Inspección Concreto Clase II | Und | 2
10 | CONSTRUCCION CAJAS DE INSPECCION DOMICILIARIA
10.1 | Suministro, Transporte e Instalación Caja de Inspección Empalme domiciliario (0,50x0,50m) en Concreto 21Mpa | Und | 21
11 | DEMOLICIONES
11.1. | Demolición Pavimentos en Concreto Hidráulico | m³ | 21.06
11.2. | Demolición de Andenes y Sardineles en Concreto Hidráulico | m³ | 1.34
12 | SUSTITUCION SUB-BASE Y BASES COMPACTADAS
12.1. | Suministro, Transporte e Instalación Subbase p/Pavimentos en Material Granular Seleccionado, compactado | m³ | 28.08
13 | OBRAS EN CONCRETO HIDRAULICO
13.1. | Pavimentos de Franjas en Concreto Premezclado Clase IB (MR42) | m³ | 21.06
13.2. | Andenes/Rampas/Peatonales Concreto producido en Obra (21Mpa) | m³ | 1.34
13.4. | Corte mecanizado de Pavimento de Concreto Hidráulico (0,07m) | ml | 396
13.5. | Corte mecanizado Anden/Sardinel de Concreto Hidráulico (0,05m) | ml | 67.2
13.6. | Sellado de Juntas de Pavimentos de Concreto Hidráulico (0,05m) | ml | 396
14 | ACERO
1.4.1 | Suministro, Transporte e Instalación Acero de Refuerzo de 1/2" y 1 1/4" de 420 Mpa (4200Kg/cm²) | kg | 100
2 | Trabajadora Social | mes | 1.25
VALOR OBRA
REPOSICION DE LA RED DE ALCANTARILLADO UBICADA EN CARRERA 13 ENTRE CALLES 5 Y 6 DEL MUNICIPIO DE RIOSUCIO, CALDAS
ITEM | DESCRIPCION | UND | CANTIDAD | VR.UNITARIO | VR. TOTAL
1 | PRELIMINARES
1.1. | Localización y replanteo (Incluye topografía y plano record) | ml | 65
1.3. | Cerramiento con tela verde y soportes de guadua cada 2 metros | ml | 140
1.4. | Suministro, Transporte e Instalación Señal preventiva y reglamentaria | und | 2
1.5. | Instalación de valla institucional 2x4 | und | 1
2 | EXCAVACION
2.1. | Excavación en zanja - Material Común - 0.0 a 2.0 Mts | m³ | 230.4
2.2. | Excavación en zanja - Material Conglomerado - 0.0 a 2.0 Mts | m³ | 22.4
3 | EVACUACION DE ESCOMBROS
3.1. | Evacuación de Escombros y Sobrantes en vehículo automotor (Incluye permiso de utilización de escombrera) | m³ | 29.2
5 | RELLENOS
5.1. | Rellenos Compactados con Material de Obra | m³ | 151.2
5.2. | Rellenos Compactados con Material Común de Cantera de Préstamo | m³ | 22.4
5.3. | Sustitución en Arena limpia para Tuberías | m³ | 47.2
6 | ALCANTARILLADO EN PVC CORRUGADA
6.1. | Instalación Tubería PVC Corrugada (6") para Alcantarillado | ml | 120
6.3. | Instalación Tubería PVC Corrugada (12") para Alcantarillado | ml | 65
7 | EMPALME EN PVC
7.2. | Instalación Empalme para PVC Corrugada de (12"x6") | Und | 20
9 | CONSTRUCCION CAMARAS CIRCULARES DE INSPECCION
9.1. | Suministro, Transporte e Instalación de Cámara Circular de Inspección/Caída D=1,2m en Concreto 21Mpa | ml | 2.8
9.2. | Suministro, Transporte e Instalación de Base - Cañuela Cámara Circular de Inspección/Caída D=1,2m en Concreto 21Mpa | Und | 3
9.3. | Suministro, Transporte e Instalación Tapa HF D=0,60m p/Cámara de Inspección | Und | 1
9.4. | Suministro, Transporte e Instalación Aro Tapa HF D=0,68m p/Cámara de Inspección | Und | 1
9.5. | Suministro, Transporte e Instalación Empalme a Cámara de Inspección Concreto Clase II | Und | 1
10 | CONSTRUCCION CAJAS DE INSPECCION DOMICILIARIA
10.1 | Suministro, Transporte e Instalación Caja de Inspección Empalme domiciliario (0,50x0,50m) en Concreto 21Mpa | Und | 20
11 | DEMOLICIONES
11.1. | Demolición Pavimentos en Concreto Hidráulico | m³ | 20
11.2. | Demolición de Andenes y Sardineles en Concreto Hidráulico | m³ | 9.2
12 | SUSTITUCION SUB-BASE Y BASES COMPACTADAS
12.1. | Suministro, Transporte e Instalación Subbase p/Pavimentos en Material Granular Seleccionado, compactado | m³ | 27.2
13 | OBRAS EN CONCRETO HIDRAULICO
13.1. | Pavimentos de Franjas en Concreto Premezclado Clase IB (MR42) | m³ | 27.2
13.2. | Andenes/Rampas/Peatonales Concreto producido en Obra (21Mpa) | m³ | 2
13.4. | Corte mecanizado de Pavimento de Concreto Hidráulico (0,07m) | ml | 450
13.6. | Sellado de Juntas de Pavimentos de Concreto Hidráulico (0,05m) | ml | 450
14 | ACERO
1.4.1 | Suministro, Transporte e Instalación Acero de Refuerzo de 1/2" y 1 1/4" de 420 Mpa (4200Kg/cm²) | kg | 80
2 | Trabajadora Social | mes | 1.25
VALOR OBRA
REPOSICION DE LA RED DE ALCANTARILLADO UBICADA EN LA PLANTA DE TRATAMIENTO DEL MUNICIPIO DE RIOSUCIO CALDAS
ITEM | DESCRIPCION | UND | CANTIDAD | VR.UNITARIO | VR. TOTAL
1 | PRELIMINARES
1.1. | Localización y replanteo (Incluye topografía y plano record) | ml | 90
1.4. | Suministro, Transporte e Instalación Señal preventiva y reglamentaria | und | 1
1.5. | Instalación de valla institucional 2x4 | und | 1
2 | EXCAVACION
2.1. | Excavación en zanja - Material Común - 0.0 a 2.0 Mts | m³ | 114.75
2.2. | Excavación en zanja - Material Conglomerado - 0.0 a 2.0 Mts | m³ | 38.25
3 | EVACUACION DE ESCOMBROS
3.1. | Evacuación de Escombros y Sobrantes en vehículo automotor (Incluye permiso de utilización de escombrera) | m³ | 26.78
5 | RELLENOS
5.1. | Rellenos Compactados con Material de Obra | m³ | 126.23
5.3. | Sustitución en Arena limpia para Tuberías | m³ | 22.36
6 | ALCANTARILLADO EN PVC CORRUGADA
6.1. | Instalación Tubería PVC Corrugada (14") para Alcantarillado | ml | 90
9 | CONSTRUCCION CAMARAS CIRCULARES DE INSPECCION
9.1. | Suministro, Transporte e Instalación de Cámara Circular de Inspección/Caída D=1,2m en Concreto 21Mpa | ml | 5
9.2. | Suministro, Transporte e Instalación de Base - Cañuela Cámara Circular de Inspección/Caída D=1,2m en Concreto 21Mpa | Und | 2
9.3. | Suministro, Transporte e Instalación Tapa HF D=0,60m p/Cámara de Inspección | Und | 2
9.4. | Suministro, Transporte e Instalación Aro Tapa HF D=0,68m p/Cámara de Inspección | Und | 2
9.5. | Suministro, Transporte e Instalación Empalme a Cámara de Inspección Concreto Clase II | Und | 2
11 | DEMOLICIONES
11.2. | Demolición de Andenes y Sardineles en Concreto Hidráulico | m³ | 2
12 | Trabajadora Social | mes | 1.25
VALOR OBRA
REPOSICION DE LA RED DE ACUEDUCTO UBICADA EN CARRERA 6 ENTRE CALLES 10 Y 11 DEL MUNICIPIO DE RIOSUCIO, CALDAS
ITEM | DESCRIPCION | UND | CANTIDAD | VR.UNITARIO | VR. TOTAL
1 | PRELIMINARES
1.2. | Suministro, Transporte e Instalación Señal preventiva y reglamentaria | und | 2
1.3. | Cerramiento con tela verde y soportes de guadua cada 2 metros | ml | 220
1.4. | Localización y replanteo (Incluye topografía y plano record) | ml | 220
1.7. | Instalación de valla institucional 2x4 | und | 1
2 | DEMOLICIONES
2.1. | Demolición Pavimentos en Concreto Hidráulico | m3 | 10
2.2. | Demolición de Andenes y Sardineles en Concreto Hidráulico | m3 | 7.63
3 | EXCAVACION
3.1. | Excavación en zanja - Material Común - 0.0 a 2.0 Mts | m3 | 45.04
3.2. | Excavación en zanja - Material Conglomerado - 0.0 a 2.0 Mts | m3 | 17.6
5 | EVACUACION DE ESCOMBROS
5.1. | Evacuación de Escombros y Sobrantes en vehículo automotor (Incluye permiso de utilización de escombrera) | m3 | 17.6
6 | RELLENOS
6.1. | Rellenos Compactados con Material de Obra | m3 | 20
6.2. | Rellenos Compactados con Material Común de Cantera de Préstamo | m3 | 8.8
6.3. | Sustitución en Arena limpia para Tuberías | m3 | 15.2
12 | SUSTITUCION SUB-BASE Y BASES COMPACTADAS
12.1. | Suministro, Transporte e Instalación Subbase p/Pavimentos en Material Granular Seleccionado, compactado | m³ | 17.6
14 | ACERO
1.4.1 | Suministro, Transporte e Instalación Acero de Refuerzo de 1/2" y 1 1/4" de 420 Mpa (4200Kg/cm²) | kg | 10
15 | ESTRUCTURAS EN CONCRETO HIDRAULICO
15.1. | Construcción de caja para válvula de 0,80x0,80 con tapa reforzada y porta válvula de 4" | Und | 1
15.2. | Anclaje y empotramiento de Tuberías en Concreto 17,5Mpa | m3 | 0.45
15.3. | Pavimentos de Franjas en Concreto Premezclado Clase IB (MR42) | m3 | 17.6
15.4. | Andenes/Rampas/Peatonales Concreto producido en Obra (21Mpa) | m3 | 0.52
15.5. | Corte mecanizado de Pavimento de Concreto Hidráulico (0,07m) | ml | 292
15.6. | Sellado de Juntas de Pavimentos de Concreto Hidráulico (0,05m) | ml | 292
16 | SUMINISTRO E INSTALACION DE TUBERIAS PVC PRESION
16.1. | Instalación Tubería PVC Presión RDE 21 200PSI de 2" | ml | 120
16.2. | Instalación Tubería PVC Presión RDE 21 200PSI de 3" | ml | 100
16.3. | Instalación de acometida corta de 0,0 a 6,0 metros con medidor en piso de 1/2" de diámetro | und | 26
16.4. | Empalme a tubería existente | Und | 3
17 | VALVULAS DE SECTORIZACION
17.1. | Instalación de Válvula HD de 3" JH o EL | Und | 1
18 | Trabajadora Social | mes | 1.25
VALOR OBRA
REPOSICION DE LA RED DE ACUEDUCTO UBICADA EN LA CALLE 6 ENTE CARRERAS 11 Y 12 MUNICIPIO DE RIOSUCIO CALDAS
ITEM | DESCRIPCION | UND | CANTIDAD | VR.UNITARIO | VR. TOTAL
CARRERA 11 ENTRE CALLES 6 Y 8
1 | PRELIMINARES
1.1. | Localización y replanteo (Incluye topografía y plano record) | ml | 70
1.3. | Cerramiento con tela verde y soportes de guadua cada 2 metros | ml | 360
1.4. | Suministro, Transporte e Instalación Señal preventiva y reglamentaria | und | 2
1.5. | Instalación de valla institucional 2x4 | und | 1
2 | EXCAVACION
2.1. | Excavación en zanja - Material Común - 0.0 a 2.0 Mts | m³ | 167.16
3 | EVACUACION DE ESCOMBROS
3.1. | Evacuación de Escombros y Sobrantes en vehículo automotor (Incluye permiso de utilización de escombrera) | m³ | 130.7
5 | RELLENOS
5.1. | Rellenos Compactados con Material de Obra | m³ | 69.72
5.3. | Sustitución en Arena limpia para Tuberías | m³ | 36.45
6 | SUMINISTRO E INSTALACION DE TUBERIAS PVC PRESION
6.2. | Instalación Tubería PVC Presión RDE 21 200PSI de 4" | ml | 180
6.3 | Instalación de acometida corta de 0,0 a 6,0 metros con medidor en piso de 1/2" de diámetro | und | 40
6.4 | Empalme a tubería existente | Und | 2
11 | DEMOLICIONES
11.2. | Demolición de Andenes y Sardineles en Concreto Hidráulico | m³ | 34.29
12 | SUSTITUCION SUB-BASE Y BASES COMPACTADAS
12.1. | Suministro, Transporte e Instalación Subbase p/Pavimentos en Material Granular Seleccionado, compactado | m³ | 36.96
13 | OBRAS EN CONCRETO HIDRAULICO
13.1. | Pavimentos de Franjas en Concreto Premezclado Clase IB (MR42) | m³ | 35.78
13.2. | Andenes/Rampas/Peatonales Concreto producido en Obra (21Mpa) | m³ | 5
13.4. | Corte mecanizado de Pavimento de Concreto Hidráulico (0,07m) | ml | 654
14 | ACERO
1.4.1 | Suministro, Transporte e Instalación Acero de Refuerzo de 1/2" y 1 1/4" de 420 Mpa (4200Kg/cm²) | kg | 50
2 | Trabajadora Social | mes | 1.25
VALOR OBRA
REPOSICION DE LA RED DE ACUEDUCTO UBICADA EN LA CALLE 11 ENTRE CARRERAS 7 Y 10 MUNICIPIO DE RIOSUCIO CALDAS
ITEM | DESCRIPCION | UND | CANTIDAD | VR.UNITARIO | VR. TOTAL
CARRERA 11 ENTRE CALLES 6 Y 8
1 | PRELIMINARES
1.1. | Localización y replanteo (Incluye topografía y plano record) | ml | 190
1.3. | Cerramiento con tela verde y soportes de guadua cada 2 metros | ml | 380
1.4. | Suministro, Transporte e Instalación Señal preventiva y reglamentaria | und | 2
1.5. | Instalación de valla institucional 2x4 | und | 1
2 | EXCAVACION
2.1. | Excavación en zanja - Material Común - 0.0 a 2.0 Mts | m³ | 114
3 | EVACUACION DE ESCOMBROS
3.1. | Evacuación de Escombros y Sobrantes en vehículo automotor (Incluye permiso de utilización de escombrera) | m³ | 34.5
5 | RELLENOS
5.1. | Rellenos Compactados con Material de Obra | m³ | 45.6
5.3. | Sustitución en Arena limpia para Tuberías | m³ | 28.5
6 | SUMINISTRO E INSTALACION DE TUBERIAS PVC PRESION
6.2. | Instalación Tubería PVC Presión RDE 21 200PSI de 3" | ml | 190
6.2. | Instalación de acometida corta de 0,0 a 6,0 metros con medidor en piso de 1/2" de diámetro | und | 65
6.3 | Empalme a tubería existente | Und | 2
11 | DEMOLICIONES
11.2. | Demolición de Andenes y Sardineles en Concreto Hidráulico | m³ | 37.92
12 | SUSTITUCION SUB-BASE Y BASES COMPACTADAS
12.1. | Suministro, Transporte e Instalación Subbase p/Pavimentos en Material Granular Seleccionado, compactado | m³ | 22.8
13 | OBRAS EN CONCRETO HIDRAULICO
13.1. | Pavimentos de Franjas en Concreto Premezclado Clase IB (MR42) | m³ | 20.52
13.2. | Andenes/Rampas/Peatonales Concreto producido en Obra (21Mpa) | m³ | 5
13.4. | Corte mecanizado de Pavimento de Concreto Hidráulico (0,07m) | ml | 835
13.7. | Concreto para anclajes de tubería 21Mpa producido en obra | m³ | 0.86
14 | ACERO
1.4.1 | Suministro, Transporte e Instalación Acero de Refuerzo de 1/2" y 1 1/4" de 420 Mpa (4200Kg/cm²) | kg | 50
2 | Trabajadora Social | mes | 1.25
VALOR OBRA
REPOSICION DE LA RED DE ACUEDUCTO UBICADA EN LA CARRERA 10 ENTRE CALLES 6 Y 10 MUNICIPIO DE RIOSUCIO CALDAS
ITEM | DESCRIPCION | UND | CANTIDAD | VR.UNITARIO | VR. TOTAL
CARRERA 11 ENTRE CALLES 6 Y 8
1 | PRELIMINARES
1.1. | Localización y replanteo (Incluye topografía y plano record) | ml | 180
1.3. | Cerramiento con tela verde y soportes de guadua cada 2 metros | ml | 360
1.4. | Suministro, Transporte e Instalación Señal preventiva y reglamentaria | und | 2
1.5. | Instalación de valla institucional 2x4 | und | 1
2 | EXCAVACION
2.1. | Excavación en zanja - Material Común - 0.0 a 2.0 Mts | m³ | 155.4
3 | EVACUACION DE ESCOMBROS
3.1. | Evacuación de Escombros y Sobrantes en vehículo automotor (Incluye permiso de utilización de escombrera) | m³ | 124.32
5 | RELLENOS
5.1. | Rellenos Compactados con Material de Obra | m³ | 61.32
5.3. | Sustitución en Arena limpia para Tuberías | m³ | 36.45
6 | SUMINISTRO E INSTALACION DE TUBERIAS PVC PRESION
6.1 | Instalación Tubería PVC Presión RDE 21 200PSI de 4" | ml | 180
6.2 | Instalación de acometida corta de 0,0 a 6,0 metros con medidor en piso de 1/2" de diámetro | und | 35
6.3 | Empalme a tubería existente | Und | 2
11 | DEMOLICIONES
11.2. | Demolición de Andenes y Sardineles en Concreto Hidráulico | m³ | 31.26
12 | SUSTITUCION SUB-BASE Y BASES COMPACTADAS
12.1. | Suministro, Transporte e Instalación Subbase p/Pavimentos en Material Granular Seleccionado, compactado | m³ | 33.6
13 | OBRAS EN CONCRETO HIDRAULICO
13.1. | Pavimentos de Franjas en Concreto Premezclado Clase IB (MR42) | m³ | 32.76
13.2. | Andenes/Rampas/Peatonales Concreto producido en Obra (21Mpa) | m³ | 5
13.4. | Corte mecanizado de Pavimento de Concreto Hidráulico (0,07m) | ml | 570
13.7. | Concreto para anclajes de tubería 21Mpa producido en obra | m³ | 0.68
14 | ACERO
1.4.1 | Suministro, Transporte e Instalación Acero de Refuerzo de 1/2" y 1 1/4" de 420 Mpa (4200Kg/cm²) | kg | 50
2 | Trabajadora Social | mes | 1.25
VALOR OBRA
REPOSICION DE LA RED DE ACUEDUCTO UBICADA EN LA CARRERA 9 ENTRE CALLES 11 Y 12 MUNICIPIO DE RIOSUCIO CALDAS
ITEM | DESCRIPCION | UND | CANTIDAD | VR.UNITARIO | VR. TOTAL
CARRERA 11 ENTRE CALLES 6 Y 8
1 | PRELIMINARES
1.1. | Localización y replanteo (Incluye topografía y plano record) | ml | 70
1.3. | Cerramiento con tela verde y soportes de guadua cada 2 metros | ml | 140
1.4. | Suministro, Transporte e Instalación Señal preventiva y reglamentaria | und | 2
1.5. | Instalación de valla institucional 2x4 | und | 1
2 | EXCAVACION
2.1. | Excavación en zanja - Material Común - 0.0 a 2.0 Mts | m³ | 65.8
3 | EVACUACION DE ESCOMBROS
3.1. | Evacuación de Escombros y Sobrantes en vehículo automotor (Incluye permiso de utilización de escombrera) | m³ | 51.26
5 | RELLENOS
5.1. | Rellenos Compactados con Material de Obra | m³ | 27.68
5.3. | Sustitución en Arena limpia para Tuberías | m³ | 14.18
6 | SUMINISTRO E INSTALACION DE TUBERIAS PVC PRESION
6.1 | Instalación Tubería PVC Presión RDE 21 200PSI de 3" | ml | 70
6.2 | Instalación de acometida corta de 0,0 a 6,0 metros con medidor en piso de 1/2" de diámetro | und | 20
6.3 | Empalme a tubería existente | Und | 2
11 | DEMOLICIONES
11.2. | Demolición de Andenes y Sardineles en Concreto Hidráulico | m³ | 14.16
12 | SUSTITUCION SUB-BASE Y BASES COMPACTADAS
12.1. | Suministro, Transporte e Instalación Subbase p/Pavimentos en Material Granular Seleccionado, compactado | m³ | 14.6
13 | OBRAS EN CONCRETO HIDRAULICO
13.1. | Pavimentos de Franjas en Concreto Premezclado Clase IB (MR42) | m³ | 14.12
13.2. | Andenes/Rampas/Peatonales Concreto producido en Obra (21Mpa) | m³ | 5
13.4. | Corte mecanizado de Pavimento de Concreto Hidráulico (0,07m) | ml | 260
13.7. | Concreto para anclajes de tubería 21Mpa producido en obra | m³ | 0.54
14 | ACERO
1.4.1 | Suministro, Transporte e Instalación Acero de Refuerzo de 1/2" y 1 1/4" de 420 Mpa (4200Kg/cm²) | kg | 50
2 | Trabajadora Social | mes | 1.25
VALOR OBRA
REPOSICION DE LA RED DE RED DE ACUEDUCTO SECTOR TUMBABARRETO DEL MUNICIPIO DE RIOSUCIO CALDAS
ITEM | DESCRIPCION | UND | CANTIDAD | VR.UNITARIO | VR. TOTAL
1 | PRELIMINARES
1.1. | Rocería y Limpieza (Incluye retiro) | m2 | 600
1.2. | Suministro, Transporte e Instalación Señal preventiva y reglamentaria | und | 2
1.3. | Cerramiento con tela verde y soportes de guadua cada 2 metros | ml | 200
1.4. | Localización y replanteo (Incluye topografía y plano record) | ml | 230
1.7. | Instalación de valla institucional 2x4 | und | 1
2 | DEMOLICIONES
2.1. | Demolición Pavimentos en Concreto Hidráulico | m3 | 5
3 | EXCAVACION
3.1. | Excavación en zanja - Material Común - 0.0 a 2.0 Mts | m3 | 80
6 | RELLENOS
6.1. | Rellenos Compactados con Material de Obra | m3 | 50
6.3. | Sustitución en Arena limpia para Tuberías | m3 | 20
14 | ACERO
1.4.1 | Suministro, Transporte e Instalación Acero de Refuerzo de 1/2" y 1 1/4" de 420 Mpa (4200Kg/cm²) | kg | 25
15 | ESTRUCTURAS EN CONCRETO HIDRAULICO
15.1. | Anclaje y empotramiento de Tuberías en Concreto 17,5Mpa | m3 | 0.72
16 | TUBERIAS PVC PRESION
16.1. | Instalación Tubería en Polietileno diamente 4" Incluye termo fusión, transporte y sobreacarrero al sitio | ml | 230
16.2. | Instalación de ventosa con collar de 1/2" | Und | 1
16.3. | Dispersión de sobrantes | m3 | 7
16.4. | Empalme a tubería existente Incluye tornillería y empaques | Und | 2
17 | VALVULAS DE SECTORIZACION
17.1. | Instalación de Válvula HD de 4" JH o EL | Und | 1
18 | Trabajadora Social | mes | 1.25
VALOR OBRA
REPOSICION DE LA RED DE ACUEDUCTO Y ALCANTARILLADO CALLE 10 ENTRE CARRERAS 9 Y 10 DEL MUNICIPIO DE RIOSUCIO CALDAS
ITEM | DESCRIPCION | UND | CANTIDAD | VR.UNITARIO | VR. TOTAL
1 | PRELIMINARES
1.1. | Localización y replanteo (Incluye topografía y plano record) | ml | 160
1.2. | Suministro, Transporte e Instalación Techado provisional en plástico y guadua | m2 | 480
1.3. | Cerramiento con tela verde y soportes de guadua cada 2 metros | ml | 160
1.4. | Suministro, Transporte e Instalación Señal preventiva y reglamentaria | und | 2
1.5. | Instalación de valla institucional 2x4 | und | 1
2 | EXCAVACION
2.1. | Excavación en zanja - Material Común - 0.0 a 2.0 Mts | m³ | 195
2.2. | Excavación en zanja - Material Conglomerado - 0.0 a 2.0 Mts | m³ | 96.4
3 | EVACUACION DE ESCOMBROS
3.1. | Evacuación de Escombros y Sobrantes en vehículo automotor (Incluye permiso de utilización de escombrera) | m³ | 122.9
4 | ENTIBADOS
4.1. | Entibado Horizontal/Vertical Tipo I | ml | 30
5 | RELLENOS
5.1. | Rellenos Compactados con Material de Obra | m³ | 200
5.2. | Rellenos Compactados con Material Común de Cantera de Préstamo | m³ | 4.86
5.3. | Sustitución en Arena limpia para Tuberías | m³ | 37.62
6 | ALCANTARILLADO EN PVC CORRUGADA
6.1. | Instalación Tubería PVC Corrugada (6") para Alcantarillado | ml | 90
6.3. | Instalación Tubería PVC Corrugada(16") para Alcantarillado | ml | 80
7 | EMPALME EN PVC
7.2. | Instalación Empalme para PVC Corrugada de (16"x6") | Und | 30
8 | SUMINISTRO E INSTALACION DE TUBERIAS PVC PRESION
8.1. | Instalación Tubería PVC Presión RDE 21 200PSI de 2" | ml | 80
8.2. | Instalación de acometida corta de 0,0 a 6,0 metros con medidor en piso de 1/2" de diámetro | und | 30
8.3. | Empalme a tubería existente | Und | 2
9 | CONSTRUCCION CAMARAS CIRCULARES DE INSPECCION
9.1. | Suministro, Transporte e Instalación de Cámara Circular de Inspección/Caída D=1,2m en Concreto 21Mpa | ml | 6
9.2. | Suministro, Transporte e Instalación de Base - Cañuela Cámara Circular de Inspección/Caída D=1,2m en Concreto 21Mpa | Und | 2
9.3. | Suministro, Transporte e Instalación Tapa HF D=0,60m p/Cámara de Inspección | Und | 2
9.4. | Suministro, Transporte e Instalación Aro Tapa HF D=0,68m p/Cámara de Inspección | Und | 2
9.5. | Suministro, Transporte e Instalación Empalme a Cámara de Inspección Concreto Clase II | Und | 2
10 | CONSTRUCCION CAJAS DE INSPECCION DOMICILIARIA
10.1 | Suministro, Transporte e Instalación Caja de Inspección Empalme domiciliario (0,50x0,50m) en Concreto 21Mpa | Und | 30
11 | DEMOLICIONES
11.1. | Demolición Pavimentos en Concreto Hidráulico | m³ | 30
11.2. | Demolición de Andenes y Sardineles en Concreto Hidráulico | m³ | 7.38
12 | SUSTITUCION SUB-BASE Y BASES COMPACTADAS
12.1. | Suministro, Transporte e Instalación Subbase p/Pavimentos en Material Granular Seleccionado, compactado | m³ | 4.4
13 | OBRAS EN CONCRETO HIDRAULICO
13.1. | Pavimentos de Franjas en Concreto Premezclado Clase IB (MR42) | m³ | 32.7
13.2. | Andenes/Rampas/Peatonales Concreto producido en Obra (21Mpa) | m³ | 5
13.4. | Corte mecanizado de Pavimento de Concreto Hidráulico (0,07m) | ml | 600
13.6. | Sellado de Juntas de Pavimentos de Concreto Hidráulico (0,05m) | ml | 600
14 | ACERO
1.4.1 | Suministro, Transporte e Instalación Acero de Refuerzo de 1/2" y 1 1/4" de 420 Mpa (4200Kg/cm²) | kg | 100
15 | Trabajadora Social | mes | 1.25
VALOR OBRA
VALOR
TOTAL COSTO DIRECTO
| ADMINISTRACION | %
| IMPREVISTOS | %
| UTILIDADES | %
| IVA SOBRE UTILIDADES | 16%
VALOR TOTAL OBRA INCLUYE A.I.U. E IVA SOBRE LA UTILIDAD

## GRUPO X RIOSUCIO OBRAS
GRUPO X RIOSUCIO No. 2
REPOSICION DE LA RED DE ACUEDUCTO Y ALCANTARILLADO CALLE 8 ENTRE CARRERAS 7 Y 9 DEL MUNICIPIO DE RIOSUCIO CALDAS
ITEM | DESCRIPCION | UND | CANTIDAD | VR.UNITARIO | VR. TOTAL
1 | PRELIMINARES
1.1. | Localización y replanteo (Incluye topografía y plano record) | ml | 160
1.2. | Suministro, Transporte e Instalación Techado provisional en plástico y guadua | m2 | 640
1.3. | Cerramiento con tela verde y soportes de guadua cada 2 metros | ml | 320
1.4. | Suministro, Transporte e Instalación Señal preventiva y reglamentaria | und | 2
1.5. | Instalación de valla institucional 2x4 | und | 1
2 | EXCAVACION
2.1. | Excavación en zanja - Material Común - 0.0 a 2.0 Mts | m³ | 350.22
2.2. | Excavación en zanja - Material Conglomerado - 0.0 a 2.0 Mts | m³ | 174.44
3 | EVACUACION DE ESCOMBROS
3.1. | Evacuación de Escombros y Sobrantes en vehículo automotor (Incluye permiso de utilización de escombrera) | m³ | 218.77
4 | ENTIBADOS
4.1. | Entibado Horizontal/Vertical Tipo I | ml | 30
5 | RELLENOS
5.1. | Rellenos Compactados con Material de Obra | m³ | 300
5.2. | Rellenos Compactados con Material Común de Cantera de Préstamo | m³ | 69.43
5.3. | Sustitución en Arena limpia para Tuberías | m³ | 70.65
6 | ALCANTARILLADO EN PVC CORRUGADA
6.1. | Instalación Tubería PVC Corrugada (6") para Alcantarillado | ml | 129
6.3. | Instalación Tubería PVC Corrugada (12") para Alcantarillado | ml | 160
7 | EMPALME EN PVC
7.2. | Instalación Empalme para PVC Corrugada de (12"x6") | Und | 43
6 | SUMINISTRO E INSTALACION DE TUBERIAS PVC PRESION
6.2. | Instalación Tubería PVC Presión RDE 21 200PSI de 4" | ml | 160
6.2. | Instalación de acometida corta de 0,0 a 6,0 metros con medidor en piso de 1/2" de diámetro | und | 43
6.2. | Empalme a tubería existente | Und | 2
9 | CONSTRUCCION CAMARAS CIRCULARES DE INSPECCION
9.1. | Suministro, Transporte e Instalación de Cámara Circular de Inspección/Caída D=1,2m en Concreto 21Mpa | ml | 6
9.2. | Suministro, Transporte e Instalación de Base - Cañuela Cámara Circular de Inspección/Caída D=1,2m en Concreto 21Mpa | Und | 2
9.3. | Suministro, Transporte e Instalación Tapa HF D=0,60m p/Cámara de Inspección | Und | 2
9.4. | Suministro, Transporte e Instalación Aro Tapa HF D=0,68m p/Cámara de Inspección | Und | 2
9.5. | Suministro, Transporte e Instalación Empalme a Cámara de Inspección Concreto Clase II | Und | 2
10 | CONSTRUCCION CAJAS DE INSPECCION DOMICILIARIA
10.1 | Suministro, Transporte e Instalación Caja de Inspección Empalme domiciliario (0,50x0,50m) en Concreto 21Mpa | Und | 43
11 | DEMOLICIONES
11.1. | Demolición Pavimentos en Concreto Hidráulico | m³ | 60
11.2. | Demolición de Andenes y Sardineles en Concreto Hidráulico | m³ | 4.56
12 | SUSTITUCION SUB-BASE Y BASES COMPACTADAS
12.1. | Suministro, Transporte e Instalación Subbase p/Pavimentos en Material Granular Seleccionado, compactado | m³ | 70.6
13 | OBRAS EN CONCRETO HIDRAULICO
13.1. | Pavimentos de Franjas en Concreto Premezclado Clase IB (MR42) | m³ | 57.75
13.2. | Andenes/Rampas/Peatonales Concreto producido en Obra (21Mpa) | m³ | 5
13.4. | Corte mecanizado de Pavimento de Concreto Hidráulico (0,07m) | ml | 996
13.6. | Sellado de Juntas de Pavimentos de Concreto Hidráulico (0,05m) | ml | 996
14 | ACERO
1.4.1 | Suministro, Transporte e Instalación Acero de Refuerzo de 1/2" y 1 1/4" de 420 Mpa (4200Kg/cm²) | kg | 100
2 | Trabajadora Social | mes | 1.25
VALOR OBRA
REPOSICION DE LA RED DE ACUEDUCTO Y ALCANTARILLADO CARRERA 5 ENTRE CALLES 5 Y 7 DEL MUNICIPIO DE RIOSUCIO CALDAS
ITEM | DESCRIPCION | UND | CANTIDAD | VR.UNITARIO | VR. TOTAL
1 | PRELIMINARES
1.1. | Localización y replanteo (Incluye topografía y plano record) | ml | 190
1.2. | Suministro, Transporte e Instalación Techado provisional en plástico y guadua | m2 | 480
1.3. | Cerramiento con tela verde y soportes de guadua cada 2 metros | ml | 380
1.4. | Suministro, Transporte e Instalación Señal preventiva y reglamentaria | und | 2
1.5. | Instalación de valla institucional 2x4 | und | 1
2 | EXCAVACION
2.1. | Excavación en zanja - Material Común - 0.0 a 2.0 Mts | m³ | 453.18
2.2. | Excavación en zanja - Material Conglomerado - 0.0 a 2.0 Mts | m³ | 224.36
3 | EVACUACION DE ESCOMBROS
3.1. | Evacuación de Escombros y Sobrantes en vehículo automotor (Incluye permiso de utilización de escombrera) | m³ | 285.13
4 | ENTIBADOS
4.1. | Entibado Horizontal/Vertical Tipo I | ml | 100
5 | RELLENOS
5.1. | Rellenos Compactados con Material de Obra | m³ | 300
5.2. | Rellenos Compactados con Material Común de Cantera de Préstamo | m³ | 176.47
5.3. | Sustitución en Arena limpia para Tuberías | m³ | 88.2
6 | ALCANTARILLADO EN PVC CORRUGADA
6.1. | Instalación Tubería PVC Corrugada (6") para Alcantarillado | ml | 201
6.3. | Instalación Tubería PVC Corrugada (12") para Alcantarillado | ml | 190
7 | EMPALME EN PVC
7.2. | Instalación Empalme para PVC Corrugada de (12"x6") | Und | 67
6 | SUMINISTRO E INSTALACION DE TUBERIAS PVC PRESION
6.1 | Instalación Tubería PVC Presión RDE 21 200PSI de 3" | ml | 190
6.2. | Instalación de acometida corta de 0,0 a 6,0 metros con medidor en piso de 1/2" de diámetro | und | 67
6.3 | Empalme a tubería existente | Und | 2
9 | CONSTRUCCION CAMARAS CIRCULARES DE INSPECCION
9.1. | Suministro, Transporte e Instalación de Cámara Circular de Inspección/Caída D=1,2m en Concreto 21Mpa | ml | 6
9.2. | Suministro, Transporte e Instalación de Base - Cañuela Cámara Circular de Inspección/Caída D=1,2m en Concreto 21Mpa | Und | 2
9.3. | Suministro, Transporte e Instalación Tapa HF D=0,60m p/Cámara de Inspección | Und | 2
9.4. | Suministro, Transporte e Instalación Aro Tapa HF D=0,68m p/Cámara de Inspección | Und | 2
9.5. | Suministro, Transporte e Instalación Empalme a Cámara de Inspección Concreto Clase II | Und | 2
10 | CONSTRUCCION CAJAS DE INSPECCION DOMICILIARIA
10.1 | Suministro, Transporte e Instalación Caja de Inspección Empalme domiciliario (0,50x0,50m) en Concreto 21Mpa | Und | 67
11 | DEMOLICIONES
11.1. | Demolición Pavimentos en Concreto Hidráulico | m³ | 80
11.2. | Demolición de Andenes y Sardineles en Concreto Hidráulico | m³ | 5.08
12 | SUSTITUCION SUB-BASE Y BASES COMPACTADAS
12.1. | Suministro, Transporte e Instalación Subbase p/Pavimentos en Material Granular Seleccionado, compactado | m³ | 93.4
13 | OBRAS EN CONCRETO HIDRAULICO
13.1. | Pavimentos de Franjas en Concreto Premezclado Clase IB (MR42) | m³ | 75.75
13.2. | Andenes/Rampas/Peatonales Concreto producido en Obra (21Mpa) | m³ | 5
13.4. | Corte mecanizado de Pavimento de Concreto Hidráulico (0,07m) | ml | 1374
13.6. | Sellado de Juntas de Pavimentos de Concreto Hidráulico (0,05m) | ml | 1374
14 | ACERO
1.4.1 | Suministro, Transporte e Instalación Acero de Refuerzo de 1/2" y 1 1/4" de 420 Mpa (4200Kg/cm²) | kg | 100
15 | Trabajadora Social | mes | 1.25
VALOR OBRA
REPOSICION DE LA RED DE ALCANTARILLADO UBICADA EN BARRIO EL CARMEN CALLE 6, DESCOLE Y SECTOR CANCHA DE BALONCESTO DEL MUNICIPIO DE RIOSUCIO CALDAS
ITEM | DESCRIPCION | UND | CANTIDAD | VR.UNITARIO | VR. TOTAL
REPOSICION RED DE ALCANTARILLADO CALLE 6
1 | PRELIMINARES
1.1. | Localización y replanteo (Incluye topografía y plano record) | ml | 230
1.3. | Cerramiento con tela verde y soportes de guadua cada 2 metros | ml | 550
1.4. | Suministro, Transporte e Instalación Señal preventiva y reglamentaria | und | 4
1.5. | Instalación de valla institucional 2x4 | und | 1
2 | EXCAVACION
2.1. | Excavación en zanja - Material Común - 0.0 a 2.0 Mts | m³ | 734
2.2. | Excavación en zanja - Material Conglomerado - 0.0 a 2.0 Mts | m³ | 157.5
3 | EVACUACION DE ESCOMBROS
3.1. | Evacuación de Escombros y Sobrantes en vehículo automotor (Incluye permiso de utilización de escombrera) | m³ | 208.1
4 | ENTIBADOS
4.1. | Entibado Horizontal/Vertical Tipo I | ml | 230
5 | RELLENOS
5.1. | Rellenos Compactados con Material de Obra | m³ | 505.5
5.2. | Rellenos Compactados con Material Común de Cantera de Préstamo | m³ | 136.8
5.3. | Sustitución en Arena limpia para Tuberías | m³ | 126.45
6 | ALCANTARILLADO EN PVC CORRUGADA
6.1. | Instalación Tubería PVC Corrugada (6") para Alcantarillado | ml | 300
6.3. | Instalación Tubería PVC Corrugada (12") para Alcantarillado | ml | 230
7 | EMPALME EN PVC
7.2. | Instalación Empalme para PVC Corrugada de (12"x6") | Und | 50
8 | SUMIDEROS
8.1. | Suministro, Transporte e Instalación de Sumidero Doble Reja tipo sifón en concreto Clase II - Tapa HF | Und | 2
9 | CONSTRUCCION CAMARAS CIRCULARES DE INSPECCION
9.1. | Suministro, Transporte e Instalación de Cámara Circular de Inspección/Caída D=1,2m en Concreto 21Mpa | ml | 4
9.2. | Suministro, Transporte e Instalación de Base - Cañuela Cámara Circular de Inspección/Caída D=1,2m en Concreto 21Mpa | Und | 2
9.3. | Suministro, Transporte e Instalación Tapa HF D=0,60m p/Cámara de Inspección | Und | 2
9.4. | Suministro, Transporte e Instalación Aro Tapa HF D=0,68m p/Cámara de Inspección | Und | 2
9.5. | Suministro, Transporte e Instalación Empalme a Cámara de Inspección Concreto Clase II | Und | 4
10 | CONSTRUCCION CAJAS DE INSPECCION DOMICILIARIA
10.1 | Suministro, Transporte e Instalación Caja de Inspección Empalme domiciliario (0,50x0,50m) en Concreto 21Mpa | m³ | 50
11 | DEMOLICIONES
11.2. | Demolición de Andenes y Sardineles en Concreto Hidráulico | m³ | 5
11.3. | Demolición de cunetas | m³ | 6.9
11.4. | Demolición de Pavimento Flexible | m² | 38.7
12 | SUSTITUCION SUB-BASE Y BASES COMPACTADAS
12.1. | Suministro, Transporte e Instalación Subbase p/Pavimentos en Material Granular Seleccionado, compactado | ml | 77.4
13 | OBRAS EN CONCRETO HIDRAULICO
13.1. | Pavimentos de Franjas en Asfalto | m³ | 38.7
13.2. | Andenes/Rampas/Peatonales Concreto producido en Obra (21Mpa) | m³ | 5
13.4. | Corte mecanizado de Pavimento de Concreto Hidráulico (0,07m) | ml | 1060
13.5. | Corte mecanizado Anden/Sardinel de Concreto Hidráulico (0,05m) | ml | 200
14 | ACERO
1.4.1 | Suministro, Transporte e Instalación Acero de Refuerzo de 1/2" y 1 1/4" de 420 Mpa (4200Kg/cm²) | kg | 132
VALOR OBRA CALLE 6
REPOSICION RED DE ALCANTARILLADO BARRIO EL CARMEN
1 | PRELIMINARES
1.1. | Localización y replanteo (Incluye topografía y plano record) | ml | 300
1.3. | Cerramiento con tela verde y soportes de guadua cada 2 metros | ml | 600
1.4. | Suministro, Transporte e Instalación Señal preventiva y reglamentaria | und | 3
1.5. | Instalación de valla institucional 2x4 | und | 1
2 | EXCAVACION
2.1. | Excavación en zanja - Material Común - 0.0 a 2.0 Mts | m³ | 376
2.2. | Excavación en zanja - Material Conglomerado - 0.0 a 2.0 Mts | m³ | 223.2
3 | EVACUACION DE ESCOMBROS
3.1. | Evacuación de Escombros y Sobrantes en vehículo automotor (Incluye permiso de utilización de escombrera) | m³ | 239.6
5 | RELLENOS
5.1. | Rellenos Compactados con Material de Obra | m³ | 300
5.2. | Rellenos Compactados con Material Común de Cantera de Préstamo | m³ | 223.2
5.3. | Sustitución en Arena limpia para Tuberías | m³ | 86.4
6 | ALCANTARILLADO EN PVC CORRUGADA
6.1. | Instalación Tubería PVC Corrugada 160mm (6") para Alcantarillado | ml | 60
6.2. | Instalación Tubería PVC Corrugada 250mm (10") para Alcantarillado | ml | 300
7 | EMPALME EN PVC
7.1. | Instalación Empalme para PVC Corrugada de (10"x6") | Und | 20
9 | CONSTRUCCION CAMARAS CIRCULARES DE INSPECCION
9.1. | Suministro, Transporte e Instalación de Cámara Circular de Inspección/Caída D=1,2m en Concreto 21Mpa | ml | 6
9.2. | Suministro, Transporte e Instalación de Base - Cañuela Cámara Circular de Inspección/Caída D=1,2m en Concreto 21Mpa | Und | 3
9.3. | Suministro, Transporte e Instalación Tapa HF D=0,60m p/Cámara de Inspección | Und | 3
9.4. | Suministro, Transporte e Instalación Aro Tapa HF D=0,68m p/Cámara de Inspección | Und | 3
10 | CONSTRUCCION CAJAS DE INSPECCION DOMICILIARIA
10.1 | Suministro, Transporte e Instalación Caja de Inspección Empalme domiciliario (0,50x0,50m) en Concreto 21Mpa | m³ | 20
11 | DEMOLICIONES
11.1. | Demolición Pavimentos en Concreto Hidráulico | m³ | 14.4
11.2. | Demolición de Andenes y Sardineles en Concreto Hidráulico | m³ | 2
REPOSICION RED DE ALCANTARILLADO BARRIO EL CARMEN
12 | SUSTITUCION SUB-BASE Y BASES COMPACTADAS
12.1. | Suministro, Transporte e Instalación Subbase p/Pavimentos en Material Granular Seleccionado, compactado | ml | 45.9
13 | OBRAS EN CONCRETO HIDRAULICO
13.2. | Andenes/Rampas/Peatonales Concreto producido en Obra (21Mpa) | m³ | 14.4
14 | ACERO
1.4.1 | Suministro, Transporte e Instalación Acero de Refuerzo de 1/2" y 1 1/4" de 420 Mpa (4200Kg/cm²) | kg | 132
15 | Trabajadora Social | mes | 1.25
COSTO DIRECTO
VALOR TOTAL OBRAS
INSTALACION DE TUBERIA EN EL DESCOLE BARRIO EL ESPINO DEL MUNICIPIO DE RIOSUCIO, CALDAS
ITEM | DESCRIPCION | UND | CANTIDAD | VR.UNITARIO | VR. TOTAL
1 | PRELIMINARES
1.1. | Rocería y Limpieza (Incluye retiro) | m2 | 800
1.2. | Localización y replanteo (Incluye topografía y plano record) | ml | 400
1.4. | Cerramiento con tela verde y soportes de guadua cada 2 metros | ml | 800
1.5. | Suministro, Transporte e Instalación Señal preventiva y reglamentaria | und | 2
1.6. | Instalación de valla institucional 2x4 | und | 1
2 | EXCAVACION
2.1. | Excavación en zanja - Material Común - 0.0 a 2.0 Mts | m³ | 360
2.2. | Excavación en zanja - Material Conglomerado - 0.0 a 2.0 Mts | m³ | 180
5 | RELLENOS
5.1. | Rellenos Compactados con Material de Obra | m³ | 180
5.3. | Sustitución en Arena limpia para Tuberías | m³ | 180
6 | ALCANTARILLADO EN PVC CORRUGADA
6.5. | Instalación Tubería PVC Corrugada (16") para Alcantarillado | ml | 400
9 | CONSTRUCCION CAMARAS CIRCULARES DE INSPECCION
9.1. | Suministro, Transporte e Instalación de Cámara Circular de Inspección/Caída D=1,2m en Concreto 21Mpa | ml | 12
9.2. | Suministro, Transporte e Instalación de Base - Cañuela Cámara Circular de Inspección/Caída D=1,2m en Concreto 21Mpa | Und | 4
9.3. | Suministro, Transporte e Instalación Tapa HF D=0,60m p/Cámara de Inspección | Und | 4
9.4. | Suministro, Transporte e Instalación Aro Tapa HF D=0,68m p/Cámara de Inspección | Und | 4
9.5. | Suministro, Transporte e Instalación Empalme a Cámara de Inspección Concreto Clase II | Und | 2
14 | ACERO
1.4.1 | Suministro, Transporte e Instalación Acero de Refuerzo de 1/2" y 1 1/4" de 420 Mpa (4200Kg/cm²) | kg | 100
15 | Trabajadora Social | mes | 1.25
VALOR OBRA
VALOR
TOTAL COSTO DIRECTO
| ADMINISTRACION | %
| IMPREVISTOS | %
| UTILIDADES | %
| IVA SOBRE UTILIDADES | 16%
VALOR TOTAL OBRA INCLUYE A.I.U. E IVA SOBRE LA UTILIDAD

## GRUPO XI ANSERMA
GRUPO XI ANSERMA
REPOSICION DE LA RED DE ALCANTARILLADO UBICADA EN EL BARRIO IBIZA EN EL MUNICIPIO DE ANSERMA CALDAS
ITEM | DESCRIPCION | UND | CANTIDAD | VR.UNITARIO | VR. TOTAL
1 | PRELIMINARES
1.1. | Localización y replanteo (Incluye topografía y plano record) | ml | 250
1.3. | Cerramiento con tela verde y soportes de guadua cada 2 metros | ml | 500
1.4. | Suministro, Transporte e Instalación Señal preventiva y reglamentaria | un | 2
1.5. | Instalación de valla institucional 2x4 | un | 1
2 | EXCAVACION
2.1. | Excavación en zanja - Material Común - 0.0 a 2.0 Mts | m³ | 460
3 | EVACUACION DE ESCOMBROS
3.1. | Evacuación de Escombros y Sobrantes en vehículo automotor (Incluye permiso de utilización de escombrera) | m³ | 100
4 | ENTIBADOS
4.1. | Entibado Horizontal/Vertical Tipo I | ml | 25
5 | RELLENOS
5.1. | Rellenos Compactados con Material de Obra | m³ | 276
5.3. | Sustitución en Arena limpia para Tuberías | m³ | 55.2
6 | ALCANTARILLADO EN PVC CORRUGADA
6.3. | Instalación Tubería PVC Corrugada (12") para Alcantarillado | ml | 230
9 | CONSTRUCCION CAMARAS CIRCULARES DE INSPECCION
9.1. | Suministro, Transporte e Instalación de Cámara Circular de Inspección/Caída D=1,2m en Concreto 21Mpa | ml | 5
9.2. | Suministro, Transporte e Instalación de Base - Cañuela Cámara Circular de Inspección/Caída D=1,2m en Concreto 21Mpa | Un | 2
9.3. | Suministro, Transporte e Instalación Tapa HF D=0,60m p/Cámara de Inspección | Un | 2
9.4. | Suministro, Transporte e Instalación Aro Tapa HF D=0,68m p/Cámara de Inspección | Un | 2
9.5. | Suministro, Transporte e Instalación Empalme a Cámara de Inspección Concreto Clase II | Un | 2
13 | OBRAS EN CONCRETO HIDRAULICO
13.1. | Pavimentos de Franjas en Concreto Premezclado Clase IB (MR42) | m³ | 0.43
14 | ACERO
1.4.1 | Suministro, Transporte e Instalación Acero de Refuerzo de 1/2" y 1 1/4" de 420 Mpa (4200Kg/cm²) | kg | 50
2 | Trabajadora Social | mes | 1.25
VALOR OBRA
REPOSICION DE LA RED DE ALCANTARILLADO UBICADA EN LOS BARRIOS POPULAR Y CAFETERO II DEL MUNICIPIO DE ANSERMA CALDAS
ITEM | DESCRIPCION | UND | CANTIDAD | VR.UNITARIO | VR. TOTAL
1 | PRELIMINARES
1.1. | Localización y replanteo (Incluye topografía y plano record) | ml | 150
1.2. | Suministro, Transporte e Instalación Techado provisional en plástico y guadua | m2 | 80
1.3. | Cerramiento con tela verde y soportes de guadua cada 2 metros | ml | 300
1.4. | Suministro, Transporte e Instalación Señal preventiva y reglamentaria | un | 4
1.5. | Instalación de valla institucional 2x4 | un | 1
2 | EXCAVACION
2.1. | Excavación en zanja - Material Común - 0.0 a 2.0 Mts | m³ | 336.9
2.2. | Excavación en zanja - Material Conglomerado - 0.0 a 2.0 Mts | m³ | 112.3
2.3. | Excavación en zanja - Material Común - 2.01 a 4.0 Mts | m³ | 108
2.4. | Excavación en zanja - Material Conglomerado - 2.01 a 4.0 Mts | m³ | 40.5
3 | EVACUACION DE ESCOMBROS
3.1. | Evacuación de Escombros y Sobrantes en vehículo automotor (Incluye permiso de utilización de escombrera) | m³ | 150.53
4 | ENTIBADOS
4.1. | Entibado Horizontal/Vertical Tipo I | ml | 20
5 | RELLENOS
5.1. | Rellenos Compactados con Material de Obra | m³ | 480.86
5.3. | Sustitución en Arena limpia para Tuberías | m³ | 29.64
6 | ALCANTARILLADO EN PVC CORRUGADA
6.1. | Instalación Tubería PVC Corrugada (6") para Alcantarillado | ml | 128
6.3. | Instalación Tubería PVC Corrugada (12") para Alcantarillado | ml | 75
6.5. | Instalación Tubería PVC Corrugada (16") para Alcantarillado | ml | 75
7 | EMPALME EN PVC
7.2. | Instalación Empalme para PVC Corrugada de (12"x6") | Un | 16
7.3. | Instalación Empalme para PVC Corrugada de(16"x6") | Un | 16
9 | CONSTRUCCION CAMARAS CIRCULARES DE INSPECCION
9.1. | Suministro, Transporte e Instalación de Cámara Circular de Inspección/Caída D=1,2m en Concreto 21Mpa | ml | 3
9.2. | Suministro, Transporte e Instalación de Base - Cañuela Cámara Circular de Inspección/Caída D=1,2m en Concreto 21Mpa | Un | 6
9.3. | Suministro, Transporte e Instalación Tapa HF D=0,60m p/Cámara de Inspección | Un | 4
9.4. | Suministro, Transporte e Instalación Aro Tapa HF D=0,68m p/Cámara de Inspección | Un | 4
9.5. | Suministro, Transporte e Instalación Empalme a Cámara de Inspección Concreto Clase II | Un | 4
10 | CONSTRUCCION CAJAS DE INSPECCION DOMICILIARIA
10.1 | Suministro, Transporte e Instalación Caja de Inspección Empalme domiciliario (0,50x0,50m) en Concreto 21Mpa | Un | 32
11 | DEMOLICIONES
11.1. | Demolición Pavimentos en Concreto Hidráulico | m³ | 28
11.2. | Demolición de Andenes y Sardineles en Concreto Hidráulico | m³ | 5.69
12 | SUSTITUCION SUB-BASE Y BASES COMPACTADAS
12.1. | Suministro, Transporte e Instalación Subbase p/Pavimentos en Material Granular Seleccionado, compactado | m³ | 56.15
13 | OBRAS EN CONCRETO HIDRAULICO
13.1. | Pavimentos de Franjas en Concreto Premezclado Clase IB (MR42) | m³ | 33.69
13.2. | Andenes/Rampas/Peatonales Concreto producido en Obra (21Mpa) | m³ | 5
13.4. | Corte mecanizado de Pavimento de Concreto Hidráulico (0,07m) | ml | 556
13.6. | Sellado de Juntas de Pavimentos de Concreto Hidráulico (0,05m) | ml | 556
14 | ACERO
1.4.1 | Suministro, Transporte e Instalación Acero de Refuerzo de 1/2" y 1 1/4" de 420 Mpa (4200Kg/cm²) | kg | 200
2 | Trabajadora Social | mes | 1.25
VALOR OBRA
REPOSICION DE LA RED DE ALCANTARILLADO UBICADA EN CARRERA 1 ENTRE CALLES 9 Y 10B - CARRERA 1 ENTRE CALLES 11 Y 12 - CALLE 10 ENTRE CARRERA 1 Y 1E EN EL BARRIO LOS NARANJOS DEL MUNICIPIO DE ANSERMA, CALDAS
ITEM | DESCRIPCION | UND | CANTIDAD | VR.UNITARIO | VR. TOTAL
1 | PRELIMINARES
1.1. | Localización y replanteo (Incluye topografía y plano record) | ml | 251.88
1.2. | Suministro, Transporte e Instalación Techado provisional en plástico y guadua | m2 | 1382.48
1.3. | Cerramiento con tela verde y soportes de guadua cada 2 metros | ml | 516
1.4. | Suministro, Transporte e Instalación Señal preventiva y reglamentaria | un | 3
1.5. | Instalación de valla institucional 2x4 | un | 1
2 | EXCAVACION
2.1. | Excavación en zanja - Material Común - 0.0 a 2.0 Mts | m³ | 724.04
2.2. | Excavación en zanja - Material Conglomerado - 0.0 a 2.0 Mts | m³ | 154.6
2.3. | Excavación en zanja - Material Común - 2.01 a 4.0 Mts | m³ | 113.35
2.4. | Excavación en zanja - Material Conglomerado - 2.01 a 4.0 Mts | m³ | 113.35
3 | EVACUACION DE ESCOMBROS
3.1. | Evacuación de Escombros y Sobrantes en vehículo automotor (Incluye permiso de utilización de escombrera) | m³ | 325.95
4 | ENTIBADOS
4.1. | Entibado Horizontal/Vertical Tipo I | ml | 251.88
5 | RELLENOS
5.1. | Rellenos Compactados con Material de Obra | m³ | 837.39
5.2. | Rellenos Compactados con Material Común de Cantera de Préstamo | m³ | 18
5.3. | Sustitución en Arena limpia para Tuberías | m³ | 168.2
6 | ALCANTARILLADO EN PVC CORRUGADA
6.1. | Instalación Tubería PVC Corrugada (6") para Alcantarillado | ml | 275
6.2. | Instalación Tubería PVC Corrugada (10") para Alcantarillado | ml | 124.53
6.8. | Instalación Tubería PVC Corrugada (24") para Alcantarillado | ml | 101.85
6.9. | Instalación Tubería PVC Corrugada (27") para Alcantarillado | ml | 25.5
7 | EMPALME EN PVC
7.1. | Instalación Empalme para PVC Corrugada de (10"x6") | Un | 35
7.6. | Instalación Empalme para PVC Corrugada de (24"x6") | Un | 20
8 | SUMIDEROS
8.1. | Suministro, Transporte e Instalación de Sumidero Doble Reja tipo sifón en concreto Clase II - Tapa HF | Un | 2
9 | CONSTRUCCION CAMARAS CIRCULARES DE INSPECCION
9.1. | Suministro, Transporte e Instalación de Cámara Circular de Inspección/Caída D=1,2m en Concreto 21Mpa | ml | 18
9.2. | Suministro, Transporte e Instalación de Base - Cañuela Cámara Circular de Inspección/Caída D=1,2m en Concreto 21Mpa | Un | 7
9.3. | Suministro, Transporte e Instalación Tapa HF D=0,60m p/Cámara de Inspección | Un | 7
9.4. | Suministro, Transporte e Instalación Aro Tapa HF D=0,68m p/Cámara de Inspección | Un | 7
9.5. | Suministro, Transporte e Instalación Empalme a Cámara de Inspección Concreto Clase II | Un | 3
10 | CONSTRUCCION CAJAS DE INSPECCION DOMICILIARIA
10.1 | Suministro, Transporte e Instalación Caja de Inspección Empalme domiciliario (0,50x0,50m) en Concreto 21Mpa | Un | 55
11 | DEMOLICIONES
11.1. | Demolición Pavimentos en Concreto Hidráulico | m³ | 70.5
11.2. | Demolición de Andenes y Sardineles en Concreto Hidráulico | m³ | 5.5
12 | SUSTITUCION SUB-BASE Y BASES COMPACTADAS
12.1. | Suministro, Transporte e Instalación Subbase p/Pavimentos en Material Granular Seleccionado, compactado | m³ | 81.09
13 | OBRAS EN CONCRETO HIDRAULICO
13.1. | Pavimentos de Franjas en Concreto Premezclado Clase IB (MR42) | m³ | 70.5
13.2. | Andenes/Rampas/Peatonales Concreto producido en Obra (21Mpa) | m³ | 5.5
13.4. | Corte mecanizado de Pavimento de Concreto Hidráulico (0,07m) | ml | 1272
13.5. | Corte mecanizado Anden/Sardinel de Concreto Hidráulico (0,05m) | ml | 1052
14 | ACERO
1.4.1 | Suministro, Transporte e Instalación Acero de Refuerzo de 1/2" y 1 1/4" de 420 Mpa (4200Kg/cm²) | kg | 352
2 | Trabajadora Social | mes | 1.25
VALOR OBRA
REPOSICION DE LA RED DE ALCANTARILLADO UBICADA SOBRE LA VIA QUE CONDUCE A LA VEREDA SAN PEDRO - SECTOR LOS TILOS DEL MUNICIPIO DE ANSERMA, CALDAS.
ÍTEM | DESCRIPCIÓN | UND | CANTIDAD | VR.UNITARIO | VR TOTAL
1 | PRELIMINARES
1.1. | Localización y replanteo (Incluye topografía y plano record) | ml | 120
1.3. | Cerramiento con tela verde y soportes de guadua cada 2 metros | ml | 120
1.4. | Suministro, Transporte e Instalación Señal preventiva y reglamentaria | un | 3
1.5. | Instalación de valla institucional 2x4 | un | 1
2 | EXCAVACION
2.2. | Excavación en zanja - Material Conglomerado - 0.0 a 2.0 Mts | m³ | 144
2.5. | Excavación en zanja - Roca - Con explosivos - 00 a 20 Mts | m³ | 120
3 | EVACUACION DE ESCOMBROS
3.1. | Evacuación de Escombros y Sobrantes en vehículo automotor (Incluye permiso de utilización de escombrera) | m³ | 120
4 | ENTIBADOS
4.1. | Entibado Horizontal/Vertical Tipo I | ml | 50
5 | RELLENOS
5.2. | Rellenos Compactados con Material Común de Cantera de Préstamo | m³ | 182.4
5.3. | Sustitución en Arena limpia para Tuberías | m³ | 56
6 | ALCANTARILLADO EN PVC CORRUGADA
6.2. | Instalación Tubería PVC Corrugada (12") para Alcantarillado | ml | 80
6.5. | Instalación Tubería PVC Corrugada (16") para Alcantarillado | ml | 40
9 | CONSTRUCCION CAMARAS CIRCULARES DE INSPECCION
9.1. | Suministro, Transporte e Instalación de Cámara Circular de Inspección/Caída D=1,2m en Concreto 21Mpa | ml | 5
9.2. | Suministro, Transporte e Instalación de Base - Cañuela Cámara Circular de Inspección/Caída D=1,2m en Concreto 21Mpa | Un | 2
9.3. | Suministro, Transporte e Instalación Tapa en concreto D=0,60m p/Cámara de Inspección | Un | 2
9.5. | Suministro, Transporte e Instalación Empalme a Cámara de Inspección Concreto Clase II | Un | 1
12 | SUSTITUCION SUB-BASE Y BASES COMPACTADAS
12.1. | Suministro, Transporte e Instalación Subbase p/Pavimentos en Material Granular Seleccionado, compactado | m³ | 30
13 | SUSTITUCION SUB-BASE Y BASES COMPACTADAS
13.1. | Concreto de 21Mpa para anillos de cámaras y reparación de transversal | m³ | 8.9
14 | ACERO
14.1. | Acero de refuerzo para anillos | Kl | 60
2 | Trabajadora Social | mes | 1.25
VALOR OBRA
REPOSICION RED DE ALCANTARILLADO CALLE 14 ENTRE CARRERAS 1E Y 1B BARRIO CAFETERO EN EL MUNICIPIO DE ANSERMA CALDAS
ITEM | DESCRIPCION | UND | CANTIDAD | VR.UNITARIO | VR. TOTAL
1 | PRELIMINARES
1.1. | Localización y replanteo (Incluye topografía y plano record) | ml | 82
1.3. | Cerramiento con tela verde y soportes de guadua cada 2 metros | ml | 88
1.4. | Suministro, Transporte e Instalación Señal preventiva y reglamentaria | un | 2
1.5. | Instalación de valla institucional 2x4 | un | 1
2 | EXCAVACION
2.1. | Excavación en zanja - Material Común - 0.0 a 2.0 Mts | m³ | 94.87
2.2. | Excavación en zanja - Material Conglomerado - 0.0 a 2.0 Mts | m³ | 18.36
3 | EVACUACION DE ESCOMBROS
3.1. | Evacuación de Escombros y Sobrantes en vehículo automotor (Incluye permiso de utilización de escombrera) | m³ | 27.54
5 | RELLENOS
5.1. | Rellenos Compactados con Material de Obra | m³ | 82.5
5.2. | Rellenos Compactados con Material Común de Cantera de Préstamo | m³ | 12
5.3. | Sustitución en Arena limpia para Tuberías | m³ | 15.84
6 | ALCANTARILLADO EN PVC CORRUGADA
6.1. | Instalación Tubería PVC Corrugada (6") para Alcantarillado | ml | 42
6.3. | Instalación Tubería PVC Corrugada (10") para Alcantarillado | ml | 40
7 | EMPALME EN PVC
7.2. | Instalación Empalme para PVC Corrugada de (10"x6") | Un | 7
9 | CONSTRUCCION CAMARAS CIRCULARES DE INSPECCION
9.1. | Suministro, Transporte e Instalación de Cámara Circular de Inspección/Caída D=1,2m en Concreto 21Mpa | ml | 2.5
9.2. | Suministro, Transporte e Instalación de Base - Cañuela Cámara Circular de Inspección/Caída D=1,2m en Concreto 21Mpa | Un | 2
9.4. | Suministro, Transporte e Instalación Aro y Tapa HF D=0,68m p/Cámara de Inspección | Un | 1
9.5. | Suministro, Transporte e Instalación Empalme a Cámara de Inspección Concreto Clase II | Un | 1
10 | CONSTRUCCION CAJAS DE INSPECCION DOMICILIARIA
10.1 | Suministro, Transporte e Instalación Caja de Inspección Empalme domiciliario (0,50x0,50m) en Concreto 21Mpa | Un | 7
11 | DEMOLICIONES
11.2. | Demolición de Andenes y Sardineles en Concreto Hidráulico | m³ | 0.34
11.1. | Demolición Pavimentos en Concreto Hidráulico | m³ | 9.18
12 | SUSTITUCION SUB-BASE Y BASES COMPACTADAS
12.1. | Suministro, Transporte e Instalación Subbase p/Pavimentos en Material Granular Seleccionado, compactado | m³ | 12.24
13 | OBRAS EN CONCRETO HIDRAULICO
13.1. | Pavimentos de Franjas en Concreto Premezclado Clase IB (MR42) | m³ | 9.18
13.2. | Andenes/Rampas/Peatonales Concreto producido en Obra (21Mpa) | m³ | 0.05
13.5. | Corte mecanizado Anden/Sardinel de Concreto Hidráulico (0,05m) | ml | 9.8
13.4. | Corte mecanizado de Pavimento de Concreto Hidráulico (0,07m) | ml | 164
13.6. | Sellado de Juntas de Pavimentos de Concreto Hidráulico (0,05m) | ml | 164
14 | ACERO
1.4.1 | Suministro, Transporte e Instalación Acero de Refuerzo de 1/2" y 1 1/4" de 420 Mpa (4200Kg/cm²) | kg | 80
2 | Trabajadora Social | mes | 1.25
VALOR OBRA
REPOSICION DE LA RED DE ALCANTARILLADO CALLE 27 ENTRE CARRERAS 3 A LA 5 Y CALLEJON BARRIO LOS SAUCES MUNICIPIO DE ANSERMA
ITEM | DESCRIPCION | UND | CANTIDAD | VR.UNITARIO | VR. TOTAL
1 | PRELIMINARES
1.1. | Localización y replanteo (Incluye topografía y plano record) | ml | 278
1.3. | Cerramiento con tela verde y soportes de guadua cada 2 metros | ml | 200
1.4. | Suministro, Transporte e Instalación Señal preventiva y reglamentaria | un | 3
1.5. | Instalación de valla institucional 2x4 | un | 1
2 | EXCAVACION
2.1. | Excavación en zanja - Material Común - 0.0 a 2.0 Mts | m³ | 304.06
2.2. | Excavación en zanja - Material Conglomerado - 0.0 a 2.0 Mts | m³ | 39.96
3 | EVACUACION DE ESCOMBROS
3.1. | Evacuación de Escombros y Sobrantes en vehículo automotor (Incluye permiso de utilización de escombrera) | m³ | 153.11
5 | RELLENOS
5.1. | Rellenos Compactados con Material de Obra | m³ | 111.51
5.2. | Rellenos Compactados con Material Común de Cantera de Préstamo | m³ | 39.96
5.3. | Sustitución en Arena limpia para Tuberías | m³ | 49.95
6 | ALCANTARILLADO EN PVC CORRUGADA
6.1. | Instalación Tubería PVC Corrugada (6") para Alcantarillado | ml | 148
6.2. | Instalación Tubería PVC Corrugada (10") para Alcantarillado | ml | 130
7 | EMPALME EN PVC
7.1. | Instalación Empalme para PVC Corrugada de (10"x6") | Un | 28
8 | SUMIDEROS
8.2. | Suministro, Transporte e Instalación de Sumidero Cuatro Rejas tipo sifón en concreto Clase II - Tapa HF | Un | 1
9 | CONSTRUCCION CAMARAS CIRCULARES DE INSPECCION
9.1. | Suministro, Transporte e Instalación de Cámara Circular de Inspección/Caída D=1,2m en Concreto 21Mpa | ml | 6
9.2. | Suministro, Transporte e Instalación de Base - Cañuela Cámara Circular de Inspección/Caída D=1,2m en Concreto 21Mpa | Un | 4
9.4. | Suministro, Transporte e Instalación Aro mas Tapa HF D=0,68m p/Cámara de Inspección | Un | 4
9.5. | Suministro, Transporte e Instalación Empalme a Cámara de Inspección Concreto Clase II | Un | 2
10 | CONSTRUCCION CAJAS DE INSPECCION DOMICILIARIA
10.1 | Suministro, Transporte e Instalación Caja de Inspección Empalme domiciliario (0,50x0,50m) en Concreto 21Mpa | Un | 28
11 | DEMOLICIONES
11.1. | Demolición Pavimentos en Concreto Hidráulico | m³ | 21.87
11.2. | Demolición de Andenes y Sardineles en Concreto Hidráulico | m³ | 1.37
12 | SUSTITUCION SUB-BASE Y BASES COMPACTADAS
12.1. | Suministro, Transporte e Instalación Subbase p/Pavimentos en Material Granular Seleccionado, compactado | m³ | 39.96
13 | OBRAS EN CONCRETO HIDRAULICO
13.1. | Pavimentos de Franjas en Concreto Premezclado Clase IB (MR42) | m³ | 21.87
13.2. | Andenes/Rampas/Peatonales Concreto producido en Obra (21Mpa) | m³ | 1.37
13.4. | Corte mecanizado de Pavimento de Concreto Hidráulico (0,07m) | ml | 396
13.5. | Corte mecanizado Anden/Sardinel de Concreto Hidráulico (0,05m) | ml | 58.8
14 | ACERO
1.4.1 | Suministro, Transporte e Instalación Acero de Refuerzo de 1/2" y 1 1/4" de 420 Mpa (4200Kg/cm²) | kg | 150
2 | Trabajadora Social | mes | 1.25
VALOR OBRA
0
REPOSICION DE LA RED DE ACUEDUCTO Y ALCANTARILLADO UBICADA EN LA CALLE 22 ENTRE CARRERAS 3 Y 4 DEL MUNICIPIO DE ANSERMA CALDAS
ITEM | DESCRIPCION | UND | CANTIDAD | VR.UNITARIO | VR. TOTAL
1 | PRELIMINARES
1.1. | Localización y replanteo (Incluye topografía y plano record) | ml | 50
1.3. | Cerramiento con tela verde y soportes de guadua cada 2 metros | ml | 100
1.4. | Suministro, Transporte e Instalación Señal preventiva y reglamentaria | un | 2
1.5. | Instalación de valla institucional 2x4 | un | 1
2 | EXCAVACION
2.1. | Excavación en zanja - Material Común - 0.0 a 2.0 Mts | m³ | 100
2.2. | Excavación en zanja - Material Conglomerado - 0.0 a 2.0 Mts | m³ | 50.8
2.3. | Excavación en zanja - Material Común - 2.01 a 4.0 Mts | m³ | 8.68
3 | EVACUACION DE ESCOMBROS
3.1. | Evacuación de Escombros y Sobrantes en vehículo automotor (Incluye permiso de utilización de escombrera) | m³ | 25.67
5 | RELLENOS
5.1. | Rellenos Compactados con Material de Obra | m³ | 100
5.2. | Rellenos Compactados con Material Común de Cantera de Préstamo | m³ | 14.03
5.3. | Sustitución en Arena limpia para Tuberías | m³ | 24
6 | ALCANTARILLADO EN PVC CORRUGADA
6.1. | Instalación Tubería PVC Corrugada (6") para Alcantarillado | ml | 30
6.2. | Instalación Tubería PVC Corrugada (10") para Alcantarillado | ml | 5
7 | EMPALME EN PVC
7.1. | Instalación Empalme para PVC Corrugada de (10"x6") | Un | 12
8 | TUBERIAS PVC PRESION
8.1. | Instalación Tubería PVC Presión RDE 21 200PSI de 3" Incluye instalación de tee, codos y uniones | ml | 50
8.2. | Instalación de acometida de 0,0 a 6,0 metros Incluye empalme a medidor | ml | 12
8.3. | Empalme a tubería existente Incluye estructura de anclaje | ml | 2
9 | CONSTRUCCION CAMARAS CIRCULARES DE INSPECCION
9.1. | Suministro, Transporte e Instalación de Cámara Circular de Inspección/Caída D=1,2m en Concreto 21Mpa | ml | 3
9.2. | Suministro, Transporte e Instalación de Base - Cañuela Cámara Circular de Inspección/Caída D=1,2m en Concreto 21Mpa | Un | 2
9.3. | Suministro, Transporte e Instalación Tapa HF D=0,60m p/Cámara de Inspección | Un | 2
9.4. | Suministro, Transporte e Instalación Aro Tapa HF D=0,68m p/Cámara de Inspección | Un | 2
9.5. | Suministro, Transporte e Instalación Empalme a Cámara de Inspección Concreto Clase II | Un | 2
10 | CONSTRUCCION CAJAS DE INSPECCION DOMICILIARIA
10.1 | Suministro, Transporte e Instalación Caja de Inspección Empalme domiciliario (0,50x0,50m) en Concreto 21Mpa | Un | 12
11 | DEMOLICIONES
11.1. | Demolición Pavimentos en Concreto Hidráulico | m³ | 15
11.2. | Demolición de Andenes y Sardineles en Concreto Hidráulico | m³ | 4.49
12 | SUSTITUCION SUB-BASE Y BASES COMPACTADAS
12.1. | Suministro, Transporte e Instalación Subbase p/Pavimentos en Material Granular Seleccionado, compactado | m³ | 20.52
13 | OBRAS EN CONCRETO HIDRAULICO
13.1. | Pavimentos de Franjas en Concreto Premezclado Clase IB (MR42) | m³ | 19.17
13.2. | Andenes/Rampas/Peatonales Concreto producido en Obra (21Mpa) | m³ | 5
13.4. | Corte mecanizado de Pavimento de Concreto Hidráulico (0,07m) | ml | 258
13.6. | Sellado de Juntas de Pavimentos de Concreto Hidráulico (0,05m) | ml | 258
14 | ACERO
1.4.1 | Suministro, Transporte e Instalación Acero de Refuerzo de 1/2" y 1 1/4" de 420 Mpa (4200Kg/cm²) | kg | 50
2 | Trabajadora Social | mes | 1.25
VALOR OBRA
REPOSICION DE LA RED DE ACUEDUCTO Y ALCANTARILLADO BARRIO LA MARINA MUNICIPIO DE ANSERMA CALDAS
ITEM | DESCRIPCION | UND | CANTIDAD | VR.UNITARIO | VR. TOTAL
1 | PRELIMINARES
1.1. | Localización y replanteo (Incluye topografía y plano record) | ml | 80
1.2. | Suministro, Transporte e Instalación Techado provisional en plástico y guadua | m2 | 240
1.3. | Cerramiento con tela verde y soportes de guadua cada 2 metros | ml | 80
1.4. | Suministro, Transporte e Instalación Señal preventiva y reglamentaria | un | 2
1.5. | Instalación de valla institucional 2x4 | un | 1
2 | EXCAVACION
2.1. | Excavación en zanja - Material Común - 0.0 a 2.0 Mts | m³ | 142.2
2.2. | Excavación en zanja - Material Conglomerado - 0.0 a 2.0 Mts | m³ | 83.22
3 | EVACUACION DE ESCOMBROS
3.1. | Evacuación de Escombros y Sobrantes en vehículo automotor (Incluye permiso de utilización de escombrera) | m³ | 40.2
4 | ENTIBADOS
4.1. | Entibado Horizontal/Vertical Tipo I | ml | 30
5 | RELLENOS
5.1. | Rellenos Compactados con Material de Obra | m³ | 150
5.2. | Rellenos Compactados con Material Común de Cantera de Préstamo | m³ | 35.22
5.3. | Sustitución en Arena limpia para Tuberías | m³ | 31.32
6 | ALCANTARILLADO EN PVC CORRUGADA
6.1. | Instalación Tubería PVC Corrugada (6") para Alcantarillado | ml | 39
6.2. | Instalación Tubería PVC Corrugada (10") para Alcantarillado | ml | 90
7 | EMPALME EN PVC
7.1. | Instalación Empalme para PVC Corrugada de (10"x6") | Un | 13
8 | TUBERIAS PVC PRESION
8.1. | Instalación Tubería PVC Presión RDE 21 200PSI de 2" Incluye instalación de tee, codos y uniones | ml | 90
8.2. | Instalación de acometida de 0,0 a 6,0 metros Incluye empalme a medidor | ml | 13
8.3. | Empalme a tubería existente Incluye estructura de anclaje | ml | 2
9 | CONSTRUCCION CAMARAS CIRCULARES DE INSPECCION
9.1. | Suministro, Transporte e Instalación de Cámara Circular de Inspección/Caída D=1,2m en Concreto 21Mpa | ml | 4.5
9.2. | Suministro, Transporte e Instalación de Base - Cañuela Cámara Circular de Inspección/Caída D=1,2m en Concreto 21Mpa | Un | 2
9.3. | Suministro, Transporte e Instalación Tapa HF D=0,60m p/Cámara de Inspección | Un | 2
9.5. | Suministro, Transporte e Instalación Empalme a Cámara de Inspección Concreto Clase II | Un | 2
10 | CONSTRUCCION CAJAS DE INSPECCION DOMICILIARIA
10.1 | Suministro, Transporte e Instalación Caja de Inspección Empalme domiciliario (0,50x0,50m) en Concreto 21Mpa | Un | 13
11 | DEMOLICIONES
11.1. | Demolición Pavimentos en Concreto Hidráulico | m³ | 0.83
13 | OBRAS EN CONCRETO HIDRAULICO
13.1. | Pavimentos de Franjas en Concreto Premezclado Clase IB (MR42) | m³ | 0.58
13.2. | Andenes/Rampas/Peatonales Concreto producido en Obra (21Mpa) | m³ | 5
14 | ACERO
1.4.1 | Suministro, Transporte e Instalación Acero de Refuerzo de 1/2" y 1 1/4" de 420 Mpa (4200Kg/cm²) | kg | 100
2 | Trabajadora Social | mes | 1.25
VALOR OBRA
REPOSICION RED DE DESCOLE PREDIO DE FLORO MORALES EN EL MUNICIPIO DE ANSERMA, CALDAS
ITEM | DESCRIPCION | UND | CANTIDAD | VR.UNITARIO | VR. TOTAL
1 | PRELIMINARES
1.1. | Localización y replanteo (Incluye topografía y plano record) | ml | 100
1.5. | Instalación de valla institucional 2x4 | un | 1
2 | EXCAVACION
2.1. | Excavación en zanja - Material Común - 0.0 a 2.0 Mts | m³ | 171
3 | EVACUACION DE ESCOMBROS
3.1. | Evacuación de Escombros y Sobrantes en vehículo automotor (Incluye permiso de utilización de escombrera) | m³ | 34.2
4 | ENTIBADOS
4.1. | Entibado Horizontal/Vertical Tipo I | ml | 50
5 | RELLENOS
5.1. | Rellenos Compactados con Material de Obra | m³ | 126
5.3. | Sustitución en Arena limpia para Tuberías | m³ | 36
6 | ALCANTARILLADO EN PVC CORRUGADA
6.6. | Instalación Tubería PVC Corrugada (18") para Alcantarillado | ml | 100
9 | CONSTRUCCION CAMARAS CIRCULARES DE INSPECCION
9.1. | Suministro, Transporte e Instalación de Cámara Circular de Inspección/Caída D=1,2m en Concreto 21Mpa | ml | 4.2
9.2. | Suministro, Transporte e Instalación de Base - Cañuela Cámara Circular de Inspección/Caída D=1,2m en Concreto 21Mpa | Un | 2
9.3. | Suministro, Transporte e Instalación Tapa en Concreto p/Cámara de Inspección | Un | 2
13 | OBRAS EN CONCRETO HIDRAULICO
13.1. | Pavimentos de Franjas en Concreto Premezclado Clase IB (MR42) | m³ | 0.58
14 | ACERO
1.4.1 | Suministro, Transporte e Instalación Acero de Refuerzo de 1/2" y 1 1/4" de 420 Mpa (4200Kg/cm²) | kg | 50
2 | Trabajadora Social | mes | 1.25
VALOR OBRA
REPOSICION RED DE DESCOLE CARRERA 7 CALLE 2 EN EL MUNICIPIO DE ANSERMA, CALDAS (FINCA NABOR DOMINGUEZ)
ITEM | DESCRIPCION | UND | CANTIDAD | VR.UNITARIO | VR. TOTAL
1 | PRELIMINARES
1.1. | Localización y replanteo (Incluye topografía y plano record) | ml | 100
1.5. | Instalación de valla institucional 2x4 | un | 1
2 | EXCAVACION
2.1. | Excavación en zanja - Material Común - 0.0 a 2.0 Mts | m³ | 225
3 | EVACUACION DE ESCOMBROS
3.1. | Evacuación de Escombros y Sobrantes en vehículo automotor (Incluye permiso de utilización de escombrera) | m³ | 45
4 | ENTIBADOS
4.1. | Entibado Horizontal/Vertical Tipo I | ml | 50
5 | RELLENOS
5.1. | Rellenos Compactados con Material de Obra | m³ | 180
5.3. | Sustitución en Arena limpia para Tuberías | m³ | 42
6 | ALCANTARILLADO EN PVC CORRUGADA
6.6. | Instalación Tubería PVC Corrugada (18") para Alcantarillado | ml | 100
9 | CONSTRUCCION CAMARAS CIRCULARES DE INSPECCION
9.1. | Suministro, Transporte e Instalación de Cámara Circular de Inspección/Caída D=1,2m en Concreto 21Mpa | ml | 6.8
9.2. | Suministro, Transporte e Instalación de Base - Cañuela Cámara Circular de Inspección/Caída D=1,2m en Concreto 21Mpa | Un | 3
9.3. | Suministro, Transporte e Instalación Tapa en Concreto p/Cámara de Inspección | Un | 3
13 | OBRAS EN CONCRETO HIDRAULICO
13.1. | Pavimentos de Franjas en Concreto Premezclado Clase IB (MR42) | m³ | 1
14 | ACERO
1.4.1 | Suministro, Transporte e Instalación Acero de Refuerzo de 1/2" y 1 1/4" de 420 Mpa (4200Kg/cm²) | kg | 150
2 | Trabajadora Social | mes | 1.25
VALOR OBRA
OBRAS DE MANTENIMIENTO Y REPARACION DE PUNTOS CRITICOS CONDUCCION DEL ACUEDUCTO REGIONAL DE OCCIDENTE EN LOS MUNICIPIOS DE RIOSUCIO Y ANSERMA, CALDAS
ITEM | DESCRIPCION | UND | CANTIDAD | VR.UNITARIO | VR. TOTAL
RECORRIDO RUBI A CAMBIA (PROTECCION DE TUBERIA EXPUESTA SOBRE LA FRANJA DEL RIO ORO) DOS PUNTOS CRITICOS CADA UNO DE 50 METROS
1 | PRELIMINARES
1.1. | Rocería y Limpieza (Incluye retiro) | m2 | 60
3 | EXCAVACION
3.4. | Excavación en zanja - Material Conglomerado - 2.01 a 4.0 Mts | m3 | 72
3.5. | Manejo de aguas en zanja Incluye costales con barro cemento h≤1,0mts | ml | 100
13 | ESTRUCTURAS EN CONCRETO HIDRAULICO
13.1. | Adecuación de base de tubería y recubrimiento con costales en suelo cemento Incluye recubrimiento de concreto con malla. | m3 | 105
VALOR OBRA
RECORRIDO DE LA PALMA AL TANQUE DE QUIEBRE (REUBICACION DE TUBERIA EXPUESTA EN TALUD SE ENCUETRA TOTALMENTE CRISTALIZADA)
1 | PRELIMINARES
1.1. | Rocería y Limpieza (Incluye retiro) | m2 | 25
3 | EXCAVACION
3.2. | Excavación en zanja - Material Conglomerado - 0.0 a 2.0 Mts | m3 | 75
6 | RELLENOS
6.1. | Rellenos Compactados con Material de Obra | m3 | 12
6.2. | Rellenos Compactados con Material Común de Cantera de Préstamo | m3 | 30
6.3. | Sustitución en Arena limpia para Tuberías | m3 | 15
14 | ACERO
1.4.1 | Suministro, Transporte e Instalación Acero de Refuerzo de 1/2" y 1 1/4" de 420 Mpa (4200Kg/cm²) | kg | 20
13 | ESTRUCTURAS EN CONCRETO HIDRAULICO
13.1. | Anclaje y empotramiento de Tuberías en Concreto 17,5Mpa | m3 | 1
6 | SUMINISTRO E INSTALACION DE TUBERIAS PVC PRESION
6.2. | Instalación Tubería PVC Presión RDE 32,5 200PSI de 18" | ml | 50
7 | ACCESORIOS
7.7. | Instalación Acople Universal HD 18" PARA PVC BARRIL 50CM | Un | 2
8 | Trabajadora Social | mes | 1.25
VALOR OBRA
VALOR TOTAL
REPOSICION DE LA RED DE ALCANTARILLADO UBICADA EN EL BARRIO CENTRO EN LA CALLE 15 ENTRE CARRERAS 5 Y 7 DEL MUNICIPIO DE ANSERMA CALDAS
ITEM | DESCRIPCION | UND | CANTIDAD | VR.UNITARIO | VR. TOTAL
1 | PRELIMINARES
1.1. | Localización y replanteo (Incluye topografía y plano record) | ml | 152
1.2. | Suministro, Transporte e Instalación Techado provisional en plástico y guadua | m2 | 760
1.3. | Cerramiento con tela verde y soportes de guadua cada 2 metros | ml | 304
1.4. | Suministro, Transporte e Instalación Señal preventiva y reglamentaria | un | 4
1.5. | Instalación de valla institucional 2x4 | un | 1
2 | EXCAVACION
2.1. | Excavación en zanja - Material Común - 0.0 a 2.0 Mts | m³ | 283.44
2.2. | Excavación en zanja - Material Conglomerado - 0.0 a 2.0 Mts | m³ | 72.35
2.3. | Excavación en zanja - Material Común - 2.01 a 4.0 Mts | m³ | 102.32
2.4. | Excavación en zanja - Material Conglomerado - 2.01 a 4.0 Mts | m³ | 38.37
3 | EVACUACION DE ESCOMBROS
3.1. | Evacuación de Escombros y Sobrantes en vehículo automotor (Incluye permiso de utilización de escombrera) | m³ | 125
4 | ENTIBADOS
4.1. | Entibado Horizontal/Vertical Tipo I | ml | 70
5 | RELLENOS
5.1. | Rellenos Compactados con Material de Obra | m³ | 431.4
5.3. | Sustitución en Arena limpia para Tuberías | m³ | 30.5
6 | ALCANTARILLADO EN PVC CORRUGADA
6.1. | Instalación Tubería PVC Corrugada (6") para Alcantarillado | ml | 90
6.3. | Instalación Tubería PVC Corrugada (12") para Alcantarillado | ml | 152
7 | EMPALME EN PVC
7.2. | Instalación Empalme para PVC Corrugada de (12"x6") | Un | 24
9 | CONSTRUCCION CAMARAS CIRCULARES DE INSPECCION
9.1. | Suministro, Transporte e Instalación de Cámara Circular de Inspección/Caída D=1,2m en Concreto 21Mpa | ml | 10
9.2. | Suministro, Transporte e Instalación de Base - Cañuela Cámara Circular de Inspección/Caída D=1,2m en Concreto 21Mpa | Un | 4
9.5. | Suministro, Transporte e Instalación Empalme a Cámara de Inspección Concreto Clase II | Un | 6
10 | CONSTRUCCION CAJAS DE INSPECCION DOMICILIARIA
10.1 | Suministro, Transporte e Instalación Caja de Inspección Empalme domiciliario (0,50x0,50m) en Concreto 21Mpa | Un | 24
11 | DEMOLICIONES
11.1. | Demolición Pavimentos en Concreto Hidráulico | m³ | 30
11.2. | Demolición de Andenes y Sardineles en Concreto Hidráulico | m³ | 5.34
12 | SUSTITUCION SUB-BASE Y BASES COMPACTADAS
12.1. | Suministro, Transporte e Instalación Subbase p/Pavimentos en Material Granular Seleccionado, compactado | m³ | 58.75
13 | OBRAS EN CONCRETO HIDRAULICO
13.1. | Pavimentos de Franjas en Concreto Premezclado Clase IB (MR42) | m³ | 19.71
13.2. | Andenes/Rampas/Peatonales Concreto producido en Obra (21Mpa) | m³ | 18.95
13.4. | Corte mecanizado de Pavimento de Concreto Hidráulico (0,07m) | ml | 270
13.6. | Sellado de Juntas de Pavimentos de Concreto Hidráulico (0,05m) | ml | 270
14 | ACERO
1.4.1 | Suministro, Transporte e Instalación Acero de Refuerzo de 1/2" y 1 1/4" de 420 Mpa (4200Kg/cm²) | kg | 111.5
2 | Trabajadora Social | mes | 1.25
VALOR OBRA
VALOR
TOTAL COSTO DIRECTO
| ADMINISTRACION | %
| IMPREVISTOS | %
| UTILIDADES | %
| IVA SOBRE UTILIDADES | 16%
VALOR TOTAL OBRA INCLUYE A.I.U. E IVA SOBRE LA UTILIDAD