## Manzanares
Orden | DESCRIPCIÓN | Unidad | Total cant | Valor unitario Total | Valor Obra
1 | Localización y replanteo de intervención | UN | 2 | 126511.941 | 253023.8821
2 | Excavación en material común de 0-2 m | M3 | 1278 | 20796.4835 | 26577905.8606
3 | Excavación en conglomerado común de 0-2 m | M3 | 511.2 | 29838.4328 | 15253406.8417
4 | Lleno compactado con material de río | M3 | 1171.5 | 19964.6241 | 23388557.1573
5 | Suministro transporte e instalación de afirmado compactado | M3 | 319.5 | 126564.7022 | 40437422.3495
6 | Regada de material sobrante de la excavación | M3 | 234.3 | 16718.4757 | 3917138.8528
7 | Concreto 3500 PSI | M3 | 38.34 | 662586.0295 | 25403548.3719
8 | Suministro e instalación de sistema de ventosa de 2" | UN | 14 | 2029918.5267 | 28418859.3735
9 | Suministro e instalación de tubería PVC presión RDE 21 de 1" | M | 3100 | 12702.9815 | 39379242.5677
10 | Suministro e instalación de tubería PVC presión RDE 21 unión mecánica de 2" | M | 2500 | 20915.013 | 52287532.3829
11 | Suministro e instalación de tubería polietileno de alta densidad PN 16 de 1/2" (incluye unión) | M | 1500 | 7414.0528 | 11121079.2497
12 | Suministro e instalación de unión PEAD 3" | UN | 5 | 83246.2277 | 416231.1383
13 | Suministro, Transporte e Instalación Empalme PVC Collarín de 2"x1/2" | UN | 71 | 19298.0915 | 1370164.4936
14 | Suministro transporte e instalacion estructura de soporte para cruce aereo de tuberia (incluye cable de acero estructural de 1/2", elementos de sujecion para tuberia de PEAD de 4" y empotramiento de cable en los extremos) | M | 30 | 46087.129 | 1382613.8696
15 | Sobreacarreo en vehículo no automotor de tracción animal | M3/HM | 31.95 | 19013.8513 | 607492.5494
16 | Suministro e instalación de micromedidor volumétrico de 1/2", incluye caja, tapa, registro de corte y paso libre, 1m de PF + UAD y accesorios | UN | 71 | 313339.9284 | 22247134.9167
TOTAL COSTO DIRECTO OBRA CIVIL |  |  |  |  | 292461353.8573
ADMINISTRACIÓN |  | % | 28.94% |  | 84638315.8063
IMPREVISTOS |  | % | 2% |  | 5849227.0771
UTILIDADES |  | % | 5% |  | 14623067.6929
IVA |  | % | 19% |  | 2778382.8616
VALOR TOTAL |  |  |  |  | 400350347.2952

## APU 2021
ANÁLISIS DE PRECIOS UNITARIOS
PRELIMINARES
8
| 1.1 | Localización y replanteo de intervención |  |  |  | un | 1 | 126511.941
1. MATERIALES
| DESCRIPCIÓN |  |  |  | UNIDAD | CANTIDAD | V/UNITARIO | V/TOTAL | SUBTOTAL
0
2. MAQUINARIA Y EQUIPO
| DESCRIPCIÓN |  |  |  | UNIDAD | RENDIMIENTO | V/UNITARIO | V/TOTAL | SUBTOTAL
| Herramienta Menor (10% MO) |  |  |  | Gl | 0.1 | 110010.3835 | 11001.0384 | 11001.0384
3. TRANSPORTE
| DESCRIPCIÓN |  |  |  | UNIDAD | RENDIMIENTO | V/UNITARIO | V/TOTAL | SUBTOTAL
| Transporte factor (2% MAT) |  |  |  | Gl | 0.02 | 0 | 0 | 5500.5192
| Acarreo horizontal (5% MO) |  |  |  | Gl | 0.05 | 110010.3835 | 5500.5192
4. MANO DE OBRA
| DESCRIPCIÓN |  | UNIDAD | V/UNITARIO | FACTOR | JORNAL | RENDIMIENTO | V/TOTAL | SUBTOTAL
| Cuadrilla 3 |  | DIA | 220020.767 | 1 | 220020.767 | 0.5 | 110010.3835 | 110010.3835
| 1.2 | Desvío de cauce |  |  |  | m2 | 1 | 37040.5431
1. MATERIALES
| DESCRIPCIÓN |  |  |  | UNIDAD | CANTIDAD | V/UNITARIO | V/TOTAL | SUBTOTAL
| Costales |  |  |  | un | 3 | 550 | 1650 | 1650
2. MAQUINARIA Y EQUIPO
| DESCRIPCIÓN |  |  |  | UNIDAD | RENDIMIENTO | V/UNITARIO | V/TOTAL | SUBTOTAL
| Herramienta Menor (5% MO) |  |  |  | Gl | 0.05 | 31948.221 | 1597.411 | 1597.411
3. TRANSPORTE
| DESCRIPCIÓN |  |  |  | UNIDAD | RENDIMIENTO | V/UNITARIO | V/TOTAL | SUBTOTAL
| Transporte factor (15% MAT) |  |  |  | Gl | 0.15 | 1650 | 247.5 | 1844.911
| Acarreo horizontal (5% MO) |  |  |  | Gl | 0.05 | 31948.221 | 1597.411
4. MANO DE OBRA
| DESCRIPCIÓN |  | UNIDAD | V/UNITARIO | FACTOR | JORNAL | RENDIMIENTO | V/TOTAL | SUBTOTAL
| Cuadrilla 1 |  | DIA | 159741.1048 | 1 | 159741.1048 | 0.2 | 31948.221 | 31948.221
| 1.3 | Descapote y limpieza |  |  |  | m2 | 1 | 2606.4926
1. MATERIALES
| DESCRIPCIÓN |  |  |  | UNIDAD | CANTIDAD | V/UNITARIO | V/TOTAL | SUBTOTAL
0
2. MAQUINARIA Y EQUIPO
| DESCRIPCIÓN |  |  |  | UNIDAD | RENDIMIENTO | V/UNITARIO | V/TOTAL | SUBTOTAL
| Herramienta Menor (5% MO) |  |  |  | Gl | 0.05 | 2266.5153 | 113.3258 | 113.3258
3. TRANSPORTE
| DESCRIPCIÓN |  |  |  | UNIDAD | RENDIMIENTO | V/UNITARIO | V/TOTAL | SUBTOTAL
| Transporte factor |  |  |  | Gl |  | 0 | 0 | 226.6515
| Acarreo horizontal (10% MO) |  |  |  | Gl | 0.1 | 2266.5153 | 226.6515
4. MANO DE OBRA
| DESCRIPCIÓN |  | UNIDAD | V/UNITARIO | FACTOR | JORNAL | RENDIMIENTO | V/TOTAL | SUBTOTAL
| Cuadrilla 4 |  | DIA | 241118.6488 | 1 | 241118.6488 | 0.0094 | 2266.5153 | 2266.5153
| 1.4 | Demolición de estructuras en concreto |  |  |  | m3 | 1 | 76025.4458
1. MATERIALES
| DESCRIPCIÓN |  |  |  | UNIDAD | CANTIDAD | V/UNITARIO | V/TOTAL | SUBTOTAL
0
2. MAQUINARIA Y EQUIPO
| DESCRIPCIÓN |  |  |  | UNIDAD | RENDIMIENTO | V/UNITARIO | V/TOTAL | SUBTOTAL
| Herramienta Menor (5% MO) |  |  |  | Gl | 0.05 | 4229.0833 | 211.4542 | 71373.4542
| Compresor C/martillo y operario |  |  |  | Hr | 1 | 71162 | 71162
3. TRANSPORTE
| DESCRIPCIÓN |  |  |  | UNIDAD | RENDIMIENTO | V/UNITARIO | V/TOTAL | SUBTOTAL
| Transporte factor (15% MAT) |  |  |  | Gl | 0.15 | 0 | 0 | 422.9083
| Acarreo horizontal (10% MO) |  |  |  | Gl | 0.1 | 4229.0833 | 422.9083
4. MANO DE OBRA
| DESCRIPCIÓN |  | UNIDAD | V/UNITARIO | FACTOR | JORNAL | RENDIMIENTO | V/TOTAL | SUBTOTAL
| Obrero |  | DIA | 33832.6667 | 1 | 33832.6667 | 0.125 | 4229.0833 | 4229.0833
| 1.5 | Limpieza de superficie interna y descontaminazión de tanque con desinfectante |  |  |  | m2 | 1 | 5593.1492
1. MATERIALES
| DESCRIPCIÓN |  |  |  | UNIDAD | CANTIDAD | V/UNITARIO | V/TOTAL | SUBTOTAL
| Desinfectante. solución desinfectante de hipoclorito de sodio |  |  |  | Gal | 0.01 | 78000 | 780 | 780
2. MAQUINARIA Y EQUIPO
| DESCRIPCIÓN |  |  |  | UNIDAD | RENDIMIENTO | V/UNITARIO | V/TOTAL | SUBTOTAL
| Herramienta Menor (5% MO) |  |  |  | Gl | 0.05 | 3978.4577 | 198.9229 | 795.6915
| Elementos de protección personal (15% MO) |  |  |  | Gl | 0.15 | 3978.4577 | 596.7687
3. TRANSPORTE
| DESCRIPCIÓN |  |  |  | UNIDAD | RENDIMIENTO | V/UNITARIO | V/TOTAL | SUBTOTAL
| Transporte factor (5% MAT) |  |  |  | Gl | 0.05 | 780 | 39 | 39
4. MANO DE OBRA
| DESCRIPCIÓN |  | UNIDAD | V/UNITARIO | FACTOR | JORNAL | RENDIMIENTO | V/TOTAL | SUBTOTAL
| Cuadrilla 2 |  | DIA | 120559.3244 | 1 | 120559.3244 | 0.033 | 3978.4577 | 3978.4577
| 1.6 | Adecuación cara exterior de tanques (incluye alisado de superficie y reparación revoque defectuoso) |  |  |  | m2 | 1 | 17627.1198
1. MATERIALES
| DESCRIPCIÓN |  |  |  | UNIDAD | CANTIDAD | V/UNITARIO | V/TOTAL | SUBTOTAL
| Mortero Sika 101 o similar |  |  |  | kg | 1.5 | 7997 | 11995.5 | 11995.5
2. MAQUINARIA Y EQUIPO
| DESCRIPCIÓN |  |  |  | UNIDAD | RENDIMIENTO | V/UNITARIO | V/TOTAL | SUBTOTAL
| Herramienta Menor (5% MO) |  |  |  | Gl | 0.05 | 4792.2331 | 239.6117 | 239.6117
3. TRANSPORTE
| DESCRIPCIÓN |  |  |  | UNIDAD | RENDIMIENTO | V/UNITARIO | V/TOTAL | SUBTOTAL
| Transporte factor (5% MAT) |  |  |  | Gl | 0.05 | 11995.5 | 599.775 | 599.775
4. MANO DE OBRA
| DESCRIPCIÓN |  | UNIDAD | V/UNITARIO | FACTOR | JORNAL | RENDIMIENTO | V/TOTAL | SUBTOTAL
| Cuadrilla 1 |  | DIA | 159741.1048 | 1 | 159741.1048 | 0.03 | 4792.2331 | 4792.2331
| 1.7 | Demoliciones varias de repello o revoque existente interior - exterior |  |  |  | m2 | 1 | 5786.8476
1. MATERIALES
| DESCRIPCIÓN |  |  |  | UNIDAD | CANTIDAD | V/UNITARIO | V/TOTAL | SUBTOTAL
[8 empty] | 0 | 0
2. MAQUINARIA Y EQUIPO
| DESCRIPCIÓN |  |  |  | UNIDAD | RENDIMIENTO | V/UNITARIO | V/TOTAL | SUBTOTAL
| Herramienta Menor (10% MO) |  |  |  | Gl | 0.1 | 4822.373 | 482.2373 | 482.2373
3. TRANSPORTE
| DESCRIPCIÓN |  |  |  | UNIDAD | RENDIMIENTO | V/UNITARIO | V/TOTAL | SUBTOTAL
| Transporte factor (5% MAT) |  |  |  | Gl | 0.05 | 0 | 0 | 482.2373
| Acarreo horizontal (10% MO) |  |  |  | Gl | 0.1 | 4822.373 | 482.2373
4. MANO DE OBRA
| DESCRIPCIÓN |  | UNIDAD | V/UNITARIO | FACTOR | JORNAL | RENDIMIENTO | V/TOTAL | SUBTOTAL
| Cuadrilla 4 |  | DIA | 241118.6488 | 1 | 241118.6488 | 0.02 | 4822.373 | 4822.373
MOVIMIENTO DE TIERRA
| 2.1 | Excavación en material común de 0-2 m |  |  |  | m3 | 1 | 20796.4835
1. MATERIALES
| DESCRIPCIÓN |  |  |  | UNIDAD | CANTIDAD | V/UNITARIO | V/TOTAL | SUBTOTAL
0
2. MAQUINARIA Y EQUIPO
| DESCRIPCIÓN |  |  |  | UNIDAD | RENDIMIENTO | V/UNITARIO | V/TOTAL | SUBTOTAL
| Herramienta Menor (5% MO) |  |  |  | Gl | 0.05 | 18083.8987 | 904.1949 | 904.1949
3. TRANSPORTE
| DESCRIPCIÓN |  |  |  | UNIDAD | RENDIMIENTO | V/UNITARIO | V/TOTAL | SUBTOTAL
| Transporte factor (5% MAT) |  |  |  | Gl | 0.05 | 0 | 0 | 1808.3899
| Acarreo horizontal (10% MO) |  |  |  | Gl | 0.1 | 18083.8987 | 1808.3899
4. MANO DE OBRA
| DESCRIPCIÓN |  | UNIDAD | V/UNITARIO | FACTOR | JORNAL | RENDIMIENTO | V/TOTAL | SUBTOTAL
| Cuadrilla 4 |  | DIA | 241118.6488 | 1 | 241118.6488 | 0.075 | 18083.8987 | 18083.8987
| 2.2 | Excavación en conglomerado común de 0-2 m |  |  |  | m3 | 1 | 29838.4328
1. MATERIALES
| DESCRIPCIÓN |  |  |  | UNIDAD | CANTIDAD | V/UNITARIO | V/TOTAL | SUBTOTAL
0
2. MAQUINARIA Y EQUIPO
| DESCRIPCIÓN |  |  |  | UNIDAD | RENDIMIENTO | V/UNITARIO | V/TOTAL | SUBTOTAL
| Herramienta Menor (5% MO) |  |  |  | Gl | 0.05 | 23870.7462 | 1193.5373 | 1193.5373
3. TRANSPORTE
| DESCRIPCIÓN |  |  |  | UNIDAD | RENDIMIENTO | V/UNITARIO | V/TOTAL | SUBTOTAL
| Transporte factor (5% MAT) |  |  |  | Gl | 0.05 | 0 | 0 | 4774.1492
| Acarreo horizontal (20% MO) |  |  |  | Gl | 0.2 | 23870.7462 | 4774.1492
4. MANO DE OBRA
| DESCRIPCIÓN |  | UNIDAD | V/UNITARIO | FACTOR | JORNAL | RENDIMIENTO | V/TOTAL | SUBTOTAL
| Cuadrilla 4 |  | DIA | 241118.6488 | 1 | 241118.6488 | 0.099 | 23870.7462 | 23870.7462
| 2.3 | Excavación en roca |  |  |  | m3 | 1 | 36939.738
1. MATERIALES
| DESCRIPCIÓN |  |  |  | UNIDAD | CANTIDAD | V/UNITARIO | V/TOTAL | SUBTOTAL
2. MAQUINARIA Y EQUIPO
| DESCRIPCIÓN |  |  |  | UNIDAD | RENDIMIENTO | V/UNITARIO | V/TOTAL | SUBTOTAL
| Herramienta Menor |  |  |  | Gl | 0.1 | 31345.4243 | 3134.5424 | 4027.0424
| Demoledor eléctrico manual |  |  |  | Hr | 0.1 | 8925 | 892.5
3. TRANSPORTE
| DESCRIPCIÓN |  |  |  | UNIDAD | RENDIMIENTO | V/UNITARIO | V/TOTAL | SUBTOTAL
| Transporte factor (5% MAT) |  |  |  | Gl | 0.05 | 0 | 0 | 1567.2712
| Acarreo horizontal (5% MO) |  |  |  | Gl | 0.05 | 31345.4243 | 1567.2712
4. MANO DE OBRA
| DESCRIPCIÓN |  | UNIDAD | V/UNITARIO | FACTOR | JORNAL | RENDIMIENTO | V/TOTAL | SUBTOTAL
| Cuadrilla 4 |  | DIA | 241118.6488 | 1 | 241118.6488 | 0.13 | 31345.4243 | 31345.4243
| 2.4 | Excavación para pilotes D=35 cm |  |  |  | m | 1 | 37623.9884
1. MATERIALES
| DESCRIPCIÓN |  |  |  | UNIDAD | CANTIDAD | V/UNITARIO | V/TOTAL | SUBTOTAL
| ACPM |  |  |  | gal | 0.11 | 9500 | 1045 | 1045
2. MAQUINARIA Y EQUIPO
| DESCRIPCIÓN |  |  |  | UNIDAD | RENDIMIENTO | V/UNITARIO | V/TOTAL | SUBTOTAL
| Herramienta Menor (10% MO) |  |  |  | Gl | 0.1 | 24422.3051 | 2442.2305 | 9714.4527
| Equipo de perforación |  |  |  | Día | 0.11111 | 65450 | 7272.2222
3. TRANSPORTE
| DESCRIPCIÓN |  |  |  | UNIDAD | RENDIMIENTO | V/UNITARIO | V/TOTAL | SUBTOTAL
| Transporte factor |  |  |  | Gl |  | 1045 | 0 | 2442.2305
| Acarreo horizontal (10% MO) |  |  |  | Gl | 0.1 | 24422.3051 | 2442.2305
4. MANO DE OBRA
| DESCRIPCIÓN |  | UNIDAD | V/UNITARIO | FACTOR | JORNAL | RENDIMIENTO | V/TOTAL | SUBTOTAL
| Cuadrilla 3 |  | DIA | 220020.767 | 1 | 220020.767 | 0.111 | 24422.3051 | 24422.3051
| 2.5 | Lleno con material del sitio |  |  |  | m3 | 1 | 18566.136
1. MATERIALES
| DESCRIPCIÓN |  |  |  | UNIDAD | CANTIDAD | V/UNITARIO | V/TOTAL | SUBTOTAL
0
2. MAQUINARIA Y EQUIPO
| DESCRIPCIÓN |  |  |  | UNIDAD | RENDIMIENTO | V/UNITARIO | V/TOTAL | SUBTOTAL
| Herramienta Menor (5% MO) |  |  |  | Gl | 0.05 | 16878.3054 | 843.9153 | 843.9153
0
3. TRANSPORTE
| DESCRIPCIÓN |  |  |  | UNIDAD | RENDIMIENTO | V/UNITARIO | V/TOTAL | SUBTOTAL
| Transporte factor |  |  |  | Gl |  | 0 | 0 | 843.9153
| Acarreo horizontal (5% MO) |  |  |  | Gl | 0.05 | 16878.3054 | 843.9153
4. MANO DE OBRA
| DESCRIPCIÓN |  | UNIDAD | V/UNITARIO | FACTOR | JORNAL | RENDIMIENTO | V/TOTAL | SUBTOTAL
| Cuadrilla 4 |  | DIA | 241118.6488 | 1 | 241118.6488 | 0.07 | 16878.3054 | 16878.3054
| 2.6 | Lleno compactado con material de río |  |  |  | m3 | 1 | 19964.6241
1. MATERIALES
| DESCRIPCIÓN |  |  |  | UNIDAD | CANTIDAD | V/UNITARIO | V/TOTAL | SUBTOTAL
0
2. MAQUINARIA Y EQUIPO
| DESCRIPCIÓN |  |  |  | UNIDAD | RENDIMIENTO | V/UNITARIO | V/TOTAL | SUBTOTAL
| Herramienta Menor (5% MO) |  |  |  | Gl | 0.05 | 17360.5427 | 868.0271 | 868.0271
0
3. TRANSPORTE
| DESCRIPCIÓN |  |  |  | UNIDAD | RENDIMIENTO | V/UNITARIO | V/TOTAL | SUBTOTAL
| Transporte factor |  |  |  | Gl |  | 0 | 0 | 1736.0543
| Acarreo horizontal (10% MO) |  |  |  | Gl | 0.1 | 17360.5427 | 1736.0543
4. MANO DE OBRA
| DESCRIPCIÓN |  | UNIDAD | V/UNITARIO | FACTOR | JORNAL | RENDIMIENTO | V/TOTAL | SUBTOTAL
| Cuadrilla 4 |  | DIA | 241118.6488 | 1 | 241118.6488 | 0.072 | 17360.5427 | 17360.5427
| 2.7 | Suministro transporte e instalación de afirmado compactado |  |  |  | m3 | 1 | 126564.7022
1. MATERIALES
| DESCRIPCIÓN |  |  |  | UNIDAD | CANTIDAD | V/UNITARIO | V/TOTAL | SUBTOTAL
| Afirmado |  |  |  | m3 | 1 | 82142.85 | 82142.85 | 82142.85
2. MAQUINARIA Y EQUIPO
| DESCRIPCIÓN |  |  |  | UNIDAD | RENDIMIENTO | V/UNITARIO | V/TOTAL | SUBTOTAL
| Herramienta Menor (5% MO) |  |  |  | Gl | 0.05 | 22842.978 | 1142.1489 | 6973.1489
| Vibro compactador manual |  |  |  | Día | 0.14 | 41650 | 5831
3. TRANSPORTE
| DESCRIPCIÓN |  |  |  | UNIDAD | RENDIMIENTO | V/UNITARIO | V/TOTAL | SUBTOTAL
| Transporte factor (15% MAT) |  |  |  | Gl | 0.15 | 82142.85 | 12321.4275 | 14605.7253
| Acarreo horizontal (10% MO) |  |  |  | Gl | 0.1 | 22842.978 | 2284.2978
4. MANO DE OBRA
| DESCRIPCIÓN |  | UNIDAD | V/UNITARIO | FACTOR | JORNAL | RENDIMIENTO | V/TOTAL | SUBTOTAL
| Cuadrilla 1 |  | DIA | 159741.1048 | 1 | 159741.1048 | 0.143 | 22842.978 | 22842.978
| 2.8 | Regada de material sobrante de la excavación |  |  |  | m3 | 1 | 16718.4757
1. MATERIALES
| DESCRIPCIÓN |  |  |  | UNIDAD | CANTIDAD | V/UNITARIO | V/TOTAL | SUBTOTAL
0
2. MAQUINARIA Y EQUIPO
| DESCRIPCIÓN |  |  |  | UNIDAD | RENDIMIENTO | V/UNITARIO | V/TOTAL | SUBTOTAL
| Herramienta Menor (5% MO) |  |  |  | Gl | 0.05 | 12055.9324 | 602.7966 | 4059.7466
| Compactador de placa (canguro) |  |  |  | Día | 0.07 | 49385 | 3456.95
3. TRANSPORTE
| DESCRIPCIÓN |  |  |  | UNIDAD | RENDIMIENTO | V/UNITARIO | V/TOTAL | SUBTOTAL
| Transporte factor (5% MAT) |  |  |  | Gl | 0.05 | 0 | 0 | 602.7966
| Acarreo horizontal (5% MO) |  |  |  | Gl | 0.05 | 12055.9324 | 602.7966
4. MANO DE OBRA
| DESCRIPCIÓN |  | UNIDAD | V/UNITARIO | FACTOR | JORNAL | RENDIMIENTO | V/TOTAL | SUBTOTAL
| Cuadrilla 2 |  | DIA | 120559.3244 | 1 | 120559.3244 | 0.1 | 12055.9324 | 12055.9324
CONCRETOS, ACEROS, REVOQUES
| 3.1 | Concreto ciclópeo |  |  |  | m3 | 1 | 623396.192
1. MATERIALES
| DESCRIPCIÓN |  |  |  | UNIDAD | CANTIDAD | V/UNITARIO | V/TOTAL | SUBTOTAL
| Grava |  |  |  | m3 | 0.92 | 97142 | 89370.64 | 325681.25
| Piedra |  |  |  | m3 | 0.4 | 97142 | 38856.8
| Arena |  |  |  | m3 | 0.555 | 97142 | 53913.81
| Cemento gris |  |  |  | saco | 4.5 | 25000 | 112500
| Agua |  |  |  | lt | 160 | 194 | 31040
2. MAQUINARIA Y EQUIPO
| DESCRIPCIÓN |  |  |  | UNIDAD | RENDIMIENTO | V/UNITARIO | V/TOTAL | SUBTOTAL
| Herramienta Menor (5% MO) |  |  |  | Gl | 0.05 | 189880.9359 | 9494.0468 | 82055.8968
| Concretadora |  |  |  | Día | 0.2 | 37128 | 7425.6
| Formaleta (20% MAT) |  |  |  | Gl | 0.2 | 325681.25 | 65136.25
3. TRANSPORTE
| DESCRIPCIÓN |  |  |  | UNIDAD | RENDIMIENTO | V/UNITARIO | V/TOTAL | SUBTOTAL
| Transporte factor (5% MAT) |  |  |  | Gl | 0.05 | 325681.25 | 16284.0625 | 25778.1093
| Acarreo horizontal (5% MO) |  |  |  | Gl | 0.05 | 189880.9359 | 9494.0468
4. MANO DE OBRA
| DESCRIPCIÓN |  | UNIDAD | V/UNITARIO | FACTOR | JORNAL | RENDIMIENTO | V/TOTAL | SUBTOTAL
| Cuadrilla 5 |  | DIA | 379761.8719 | 1 | 379761.8719 | 0.5 | 189880.9359 | 189880.9359
| 3.2 | Concreto 3000 PSI para pilotes D= 0.35m |  |  |  | m3 | 1 | 534058.1832
1. MATERIALES
| DESCRIPCIÓN |  |  |  | UNIDAD | CANTIDAD | V/UNITARIO | V/TOTAL | SUBTOTAL
| Grava |  |  |  | m3 | 0.84 | 97142 | 81599.28 | 348293.8
| Arena |  |  |  | m3 | 0.56 | 97142 | 54399.52
| Cemento gris |  |  |  | saco | 7 | 25000 | 175000
| Agua |  |  |  | lt | 180 | 194 | 34920
| ACPM |  |  |  | Gal | 0.25 | 9500 | 2375
2. MAQUINARIA Y EQUIPO
| DESCRIPCIÓN |  |  |  | UNIDAD | RENDIMIENTO | V/UNITARIO | V/TOTAL | SUBTOTAL
| Herramienta Menor (5% MO) |  |  |  | Gl | 0.05 | 153261.0411 | 7663.0521 | 15088.6521
| Concretadora |  |  |  | Día | 0.2 | 37128 | 7425.6
| Formaleta |  |  |  | Gl | 0 | 348293.8 | 0
3. TRANSPORTE
| DESCRIPCIÓN |  |  |  | UNIDAD | RENDIMIENTO | V/UNITARIO | V/TOTAL | SUBTOTAL
| Transporte factor (5% MAT) |  |  |  | Gl | 0.05 | 348293.8 | 17414.69 | 17414.69
| Acarreo horizontal |  |  |  | Gl |  | 153261.0411 | 0
4. MANO DE OBRA
| DESCRIPCIÓN |  | UNIDAD | V/UNITARIO | FACTOR | JORNAL | RENDIMIENTO | V/TOTAL | SUBTOTAL
| Cuadrilla 7 |  | DIA | 340580.0914 | 1 | 340580.0914 | 0.45 | 153261.0411 | 153261.0411
| 3.3 | Concreto 3500 PSI |  |  |  | m3 | 1 | 662586.0295
1. MATERIALES
| DESCRIPCIÓN |  |  |  | UNIDAD | CANTIDAD | V/UNITARIO | V/TOTAL | SUBTOTAL
| Grava |  |  |  | m3 | 0.76 | 97142 | 73827.92 | 357033.12
| Arena |  |  |  | m3 | 0.6 | 97142 | 58285.2
| Cemento gris |  |  |  | saco | 7.6 | 25000 | 190000
| Agua |  |  |  | lt | 180 | 194 | 34920
2. MAQUINARIA Y EQUIPO
| DESCRIPCIÓN |  |  |  | UNIDAD | RENDIMIENTO | V/UNITARIO | V/TOTAL | SUBTOTAL
| Herramienta Menor (5% MO) |  |  |  | Gl | 0.05 | 189880.9359 | 9494.0468 | 88326.2708
| Concretadora |  |  |  | Día | 0.2 | 37128 | 7425.6
| Formaleta (20% MAT) |  |  |  | Gl | 0.2 | 357033.12 | 71406.624
3. TRANSPORTE
| DESCRIPCIÓN |  |  |  | UNIDAD | RENDIMIENTO | V/UNITARIO | V/TOTAL | SUBTOTAL
| Transporte factor (5% MAT) |  |  |  | Gl | 0.05 | 357033.12 | 17851.656 | 27345.7028
| Acarreo horizontal (5% MO) |  |  |  | Gl | 0.05 | 189880.9359 | 9494.0468
4. MANO DE OBRA
| DESCRIPCIÓN |  | UNIDAD | V/UNITARIO | FACTOR | JORNAL | RENDIMIENTO | V/TOTAL | SUBTOTAL
| Cuadrilla 5 |  | DIA | 379761.8719 | 1 | 379761.8719 | 0.5 | 189880.9359 | 189880.9359
| 3.4 | Concreto 4000 PSI, incluye impermeabilizante |  |  |  | m3 | 1 | 767478.5299
1. MATERIALES
| DESCRIPCIÓN |  |  |  | UNIDAD | CANTIDAD | V/UNITARIO | V/TOTAL | SUBTOTAL
| Grava |  |  |  | m3 | 0.772 | 97142 | 74993.624 | 417553.789
| Arena |  |  |  | m3 | 0.47 | 97142 | 45656.74
| Cemento gris |  |  |  | saco | 9.1 | 25000 | 227500
| Plastocrete DM |  |  |  | kg | 2.275 | 13435 | 30564.625
| Agua |  |  |  | lt | 200.2 | 194 | 38838.8
2. MAQUINARIA Y EQUIPO
| DESCRIPCIÓN |  |  |  | UNIDAD | RENDIMIENTO | V/UNITARIO | V/TOTAL | SUBTOTAL
| Herramienta Menor (5% MO) |  |  |  | Gl | 0.05 | 216464.267 | 10823.2133 | 101759.5711
| Concretadora |  |  |  | Día | 0.2 | 37128 | 7425.6
| Formaleta (20% MAT) |  |  |  | Gl | 0.2 | 417553.789 | 83510.7578
3. TRANSPORTE
| DESCRIPCIÓN |  |  |  | UNIDAD | RENDIMIENTO | V/UNITARIO | V/TOTAL | SUBTOTAL
| Transporte factor (5% MAT) |  |  |  | Gl | 0.05 | 417553.789 | 20877.6895 | 31700.9028
| Acarreo horizontal (5% MO) |  |  |  | Gl | 0.05 | 216464.267 | 10823.2133
4. MANO DE OBRA
| DESCRIPCIÓN |  | UNIDAD | V/UNITARIO | FACTOR | JORNAL | RENDIMIENTO | V/TOTAL | SUBTOTAL
| Cuadrilla 5 |  | DIA | 379761.8719 | 1 | 379761.8719 | 0.57 | 216464.267 | 216464.267
| 3.5 | Revoque impermeabilizado |  |  |  | m2 | 1 | 58386.5337
1. MATERIALES
| DESCRIPCIÓN |  |  |  | UNIDAD | CANTIDAD | V/UNITARIO | V/TOTAL | SUBTOTAL
| Mortero cementoso tipo Sika Top 121 o similar por 18 kg |  |  |  | saco | 0.137 | 185497 | 25413.089 | 36618.129
| Antisol |  |  |  | gal | 0.08 | 140063 | 11205.04
2. MAQUINARIA Y EQUIPO
| DESCRIPCIÓN |  |  |  | UNIDAD | RENDIMIENTO | V/UNITARIO | V/TOTAL | SUBTOTAL
| Herramienta Menor (5% MO) |  |  |  | Gl | 0.05 | 18988.0936 | 949.4047 | 949.4047
3. TRANSPORTE
| DESCRIPCIÓN |  |  |  | UNIDAD | RENDIMIENTO | V/UNITARIO | V/TOTAL | SUBTOTAL
| Transporte factor (5% MAT) |  |  |  | Gl | 0.05 | 36618.129 | 1830.9065 | 1830.9065
| Acarreo horizontal |  |  |  | Gl |  | 18988.0936 | 0
4. MANO DE OBRA
| DESCRIPCIÓN |  | UNIDAD | V/UNITARIO | FACTOR | JORNAL | RENDIMIENTO | V/TOTAL | SUBTOTAL
| Cuadrilla 5 |  | DIA | 379761.8719 | 1 | 379761.8719 | 0.05 | 18988.0936 | 18988.0936
| 3.6 | Suministro, transporte e instalación acero de refuerzo F'y=4200 kg/cm2 |  |  |  | kg | 1 | 7746.9641
1. MATERIALES
| DESCRIPCIÓN |  |  |  | UNIDAD | CANTIDAD | V/UNITARIO | V/TOTAL | SUBTOTAL
| Acero de refuerzo F'y=4200 Kg/cm2 |  |  |  | kg | 1.05 | 4953 | 5200.65 | 5780.65
| Alambre negro cal 17 |  |  |  | kg | 0.08 | 7250 | 580
2. MAQUINARIA Y EQUIPO
| DESCRIPCIÓN |  |  |  | UNIDAD | RENDIMIENTO | V/UNITARIO | V/TOTAL | SUBTOTAL
| Herramienta Menor (5% MO) |  |  |  | Gl | 0.05 | 1597.411 | 79.8706 | 79.8706
3. TRANSPORTE
| DESCRIPCIÓN |  |  |  | UNIDAD | RENDIMIENTO | V/UNITARIO | V/TOTAL | SUBTOTAL
| Transporte factor (5% MAT) |  |  |  | Gl | 0.05 | 5780.65 | 289.0325 | 289.0325
| Acarreo horizontal |  |  |  | Gl |  | 1597.411 | 0
4. MANO DE OBRA
| DESCRIPCIÓN |  | UNIDAD | V/UNITARIO | FACTOR | JORNAL | RENDIMIENTO | V/TOTAL | SUBTOTAL
| Cuadrilla 1 |  | DIA | 159741.1048 | 1 | 159741.1048 | 0.01 | 1597.411 | 1597.411
| 3.7 | Suministro, transporte e instalación de malla electrosoldada de 15 x 15 1/4" |  |  |  | m2 | 1 | 24550.691
1. MATERIALES
| DESCRIPCIÓN |  |  |  | UNIDAD | CANTIDAD | V/UNITARIO | V/TOTAL | SUBTOTAL
| Malla electrosoldad de 15 x 15 1/4" |  |  |  | un | 0.07 | 89250 | 6247.5 | 7407.5
| Alambre negro cal 17 |  |  |  | kg | 0.16 | 7250 | 1160
2. MAQUINARIA Y EQUIPO
| DESCRIPCIÓN |  |  |  | UNIDAD | RENDIMIENTO | V/UNITARIO | V/TOTAL | SUBTOTAL
| Herramienta Menor (5% MO) |  |  |  | Gl | 0.05 | 15974.1105 | 798.7055 | 798.7055
3. TRANSPORTE
| DESCRIPCIÓN |  |  |  | UNIDAD | RENDIMIENTO | V/UNITARIO | V/TOTAL | SUBTOTAL
| Transporte factor (5% MAT) |  |  |  | Gl | 0.05 | 7407.5 | 370.375 | 370.375
| Acarreo horizontal |  |  |  | Gl |  | 15974.1105 | 0
4. MANO DE OBRA
| DESCRIPCIÓN |  | UNIDAD | V/UNITARIO | FACTOR | JORNAL | RENDIMIENTO | V/TOTAL | SUBTOTAL
| Cuadrilla 1 |  | DIA | 159741.1048 | 1 | 159741.1048 | 0.1 | 15974.1105 | 15974.1105
VÁLVULAS, ACCESORIOS, BOMBAS Y ELEMENTOS HIDRÁULICOS Y SANITARIOS
| 4.1 | Suministro e instalación de válvula compuerta elástica JH de 2" |  |  |  | un | 1 | 412046.5476
1. MATERIALES
| DESCRIPCIÓN |  |  |  | UNIDAD | CANTIDAD | V/UNITARIO | V/TOTAL | SUBTOTAL
4.1 | Válvula compuerta elástica JH de 2" |  |  |  | un | 1 | 397460 | 397460 | 366714
| Accesorios y pegante |  |  |  | gl | 1 | 10000 | 10000
2. MAQUINARIA Y EQUIPO
| DESCRIPCIÓN |  |  |  | UNIDAD | RENDIMIENTO | V/UNITARIO | V/TOTAL | SUBTOTAL
| Herramienta Menor (20% MO) |  |  |  | Gl | 0.2 | 19967.6381 | 3993.5276 | 3993.5276
3. TRANSPORTE
| DESCRIPCIÓN |  |  |  | UNIDAD | RENDIMIENTO | V/UNITARIO | V/TOTAL | SUBTOTAL
| Transporte factor (5% MAT) |  |  |  | Gl | 0.05 | 407460 | 20373 | 21371.3819
| Acarreo horizontal (5% MO) |  |  |  | Gl | 0.05 | 19967.6381 | 998.3819
4. MANO DE OBRA
| DESCRIPCIÓN |  | UNIDAD | V/UNITARIO | FACTOR | JORNAL | RENDIMIENTO | V/TOTAL | SUBTOTAL
| Cuadrilla 1 |  | DIA | 159741.1048 | 1 | 159741.1048 | 0.125 | 19967.6381 | 19967.6381
| 4.2 | Suministro e instalación de válvula compuerta elástica no ascendente de 1 1/2" |  |  |  | un | 1 | 349461.1657
1. MATERIALES
| DESCRIPCIÓN |  |  |  | UNIDAD | CANTIDAD | V/UNITARIO | V/TOTAL | SUBTOTAL
| Válvula compuerta elástica no asendente de 1 1/2" |  |  |  | un | 1 | 300000 | 300000 | 310000
| Accesorios y pegante |  |  |  | gl | 1 | 10000 | 10000
2. MAQUINARIA Y EQUIPO
| DESCRIPCIÓN |  |  |  | UNIDAD | RENDIMIENTO | V/UNITARIO | V/TOTAL | SUBTOTAL
| Herramienta Menor (20% MO) |  |  |  | Gl | 0.2 | 19967.6381 | 3993.5276 | 3993.5276
3. TRANSPORTE
| DESCRIPCIÓN |  |  |  | UNIDAD | RENDIMIENTO | V/UNITARIO | V/TOTAL | SUBTOTAL
| Transporte factor (5% MAT) |  |  |  | Gl | 0.05 | 310000 | 15500 | 15500
| Acarreo horizontal |  |  |  | Gl | 0 | 19967.6381 | 0
4. MANO DE OBRA
| DESCRIPCIÓN |  | UNIDAD | V/UNITARIO | FACTOR | JORNAL | RENDIMIENTO | V/TOTAL | SUBTOTAL
| Cuadrilla 1 |  | DIA | 159741.1048 | 1 | 159741.1048 | 0.125 | 19967.6381 | 19967.6381
| 4.3 | Suministro e instalación de válvula compuerta elástica no ascendente de 3" |  |  |  | un | 1 | 758579.8124
1. MATERIALES
| DESCRIPCIÓN |  |  |  | UNIDAD | CANTIDAD | V/UNITARIO | V/TOTAL | SUBTOTAL
4.3 | Válvula compuerta elástica no ascendente de 3" |  |  |  | un | 1 | 766360 | 766360 | 698724
| Accesorios y pegante |  |  |  | gl | 1 | 10000 | 10000
2. MAQUINARIA Y EQUIPO
| DESCRIPCIÓN |  |  |  | UNIDAD | RENDIMIENTO | V/UNITARIO | V/TOTAL | SUBTOTAL
| Herramienta Menor (20% MO) |  |  |  | Gl | 0.2 | 20766.3436 | 4153.2687 | 4153.2687
3. TRANSPORTE
| DESCRIPCIÓN |  |  |  | UNIDAD | RENDIMIENTO | V/UNITARIO | V/TOTAL | SUBTOTAL
| Transporte factor (5% MAT) |  |  |  | Gl | 0.05 | 698724 | 34936.2 | 34936.2
| Acarreo horizontal |  |  |  | Gl | 0 | 20766.3436 | 0
4. MANO DE OBRA
| DESCRIPCIÓN |  | UNIDAD | V/UNITARIO | FACTOR | JORNAL | RENDIMIENTO | V/TOTAL | SUBTOTAL
| Cuadrilla 1 |  | DIA | 159741.1048 | 1 | 159741.1048 | 0.13 | 20766.3436 | 20766.3436
| 4.4 | Suministro e instalación de válvula HD tipo globo de 2" |  |  |  | un | 1 | 721194.1964
1. MATERIALES
| DESCRIPCIÓN |  |  |  | UNIDAD | CANTIDAD | V/UNITARIO | V/TOTAL | SUBTOTAL
4.4 | Válvula HD tipo globo de 2" |  |  |  | un | 1 | 702457 | 702457 | 641211.3
| Accesorios y pegante |  |  |  | gl | 1 | 10000 | 10000
2. MAQUINARIA Y EQUIPO
| DESCRIPCIÓN |  |  |  | UNIDAD | RENDIMIENTO | V/UNITARIO | V/TOTAL | SUBTOTAL
| Herramienta Menor (20% MO) |  |  |  | Gl | 0.2 | 39935.2762 | 7987.0552 | 7987.0552
3. TRANSPORTE
| DESCRIPCIÓN |  |  |  | UNIDAD | RENDIMIENTO | V/UNITARIO | V/TOTAL | SUBTOTAL
| Transporte factor (5% MAT) |  |  |  | Gl | 0.05 | 641211.3 | 32060.565 | 32060.565
| Acarreo horizontal |  |  |  | Gl | 0 | 39935.2762 | 0
4. MANO DE OBRA
| DESCRIPCIÓN |  | UNIDAD | V/UNITARIO | FACTOR | JORNAL | RENDIMIENTO | V/TOTAL | SUBTOTAL
| Cuadrilla 1 |  | DIA | 159741.1048 | 1 | 159741.1048 | 0.25 | 39935.2762 | 39935.2762
| 4.5 | Suministro e instalación de granada metálica de 2" |  |  |  | un | 1 | 175735.7643
1. MATERIALES
| DESCRIPCIÓN |  |  |  | UNIDAD | CANTIDAD | V/UNITARIO | V/TOTAL | SUBTOTAL
4.4 | Granada metálica de 2" |  |  |  | un | 1 | 100317 | 100317 | 110317
| Accesorios y pegante |  |  |  | gl | 1 | 10000 | 10000
2. MAQUINARIA Y EQUIPO
| DESCRIPCIÓN |  |  |  | UNIDAD | RENDIMIENTO | V/UNITARIO | V/TOTAL | SUBTOTAL
| Herramienta Menor (20% MO) |  |  |  | Gl | 0.2 | 47922.3314 | 9584.4663 | 9584.4663
3. TRANSPORTE
| DESCRIPCIÓN |  |  |  | UNIDAD | RENDIMIENTO | V/UNITARIO | V/TOTAL | SUBTOTAL
| Transporte factor (5% MAT) |  |  |  | Gl | 0.05 | 110317 | 5515.85 | 7911.9666
| Acarreo horizontal (5% MO) |  |  |  | Gl | 0.05 | 47922.3314 | 2396.1166
4. MANO DE OBRA
| DESCRIPCIÓN |  | UNIDAD | V/UNITARIO | FACTOR | JORNAL | RENDIMIENTO | V/TOTAL | SUBTOTAL
| Cuadrilla 1 |  | DIA | 159741.1048 | 1 | 159741.1048 | 0.3 | 47922.3314 | 47922.3314
| 4.6 | Suministro e instalación de sistema de purga de 1" |  |  |  | un | 1 | 693258.2287
1. MATERIALES
| DESCRIPCIÓN |  |  |  | UNIDAD | CANTIDAD | V/UNITARIO | V/TOTAL | SUBTOTAL
| Válvula compuerta elástica no asendente de 1" |  |  |  | un | 1 | 221340 | 221340 | 605477.5533
| Unión universal x brida de 1" |  |  |  | un | 2 | 65450 | 130900
| Tee en HD de 1" extremos garra de tigre |  |  |  | un | 1 | 172550 | 172550
| Tubería HG estándar C E de 1" |  |  |  | ml | 4 | 20171.8883 | 80687.5533
2. MAQUINARIA Y EQUIPO
| DESCRIPCIÓN |  |  |  | UNIDAD | RENDIMIENTO | V/UNITARIO | V/TOTAL | SUBTOTAL
| Herramienta Menor (15% MO) |  |  |  | Gl | 0.15 | 47922.3314 | 7188.3497 | 7188.3497
3. TRANSPORTE
| DESCRIPCIÓN |  |  |  | UNIDAD | RENDIMIENTO | V/UNITARIO | V/TOTAL | SUBTOTAL
| Transporte factor (5% MAT) |  |  |  | Gl | 0.05 | 605477.5533 | 30273.8777 | 32669.9942
| Acarreo horizontal (5% MO) |  |  |  | Gl | 0.05 | 47922.3314 | 2396.1166
4. MANO DE OBRA
| DESCRIPCIÓN |  | UNIDAD | V/UNITARIO | FACTOR | JORNAL | RENDIMIENTO | V/TOTAL | SUBTOTAL
| Cuadrilla 1 |  | DIA | 159741.1048 | 1 | 159741.1048 | 0.3 | 47922.3314 | 47922.3314
| 4.7 | Suministro e instalación de sistema de purga de 2" |  |  |  | un | 1 | 1178393.232
1. MATERIALES
| DESCRIPCIÓN |  |  |  | UNIDAD | CANTIDAD | V/UNITARIO | V/TOTAL | SUBTOTAL
| Válvula compuerta elástica no ascendente de 2" |  |  |  | un | 1 | 487900 | 487900 | 1058382.8267
| Unión universal x brida de 2" |  |  |  | un | 2 | 104720 | 209440
| Tee en HD de 2" extremos garra de tigre |  |  |  | un | 1 | 209440 | 209440
| Tubería HG estándar C E de 2" |  |  |  | ml | 4 | 37900.7067 | 151602.8267
2. MAQUINARIA Y EQUIPO
| DESCRIPCIÓN |  |  |  | UNIDAD | RENDIMIENTO | V/UNITARIO | V/TOTAL | SUBTOTAL
| Herramienta Menor (15% MO) |  |  |  | Gl | 0.15 | 55909.3867 | 8386.408 | 8386.408
3. TRANSPORTE
| DESCRIPCIÓN |  |  |  | UNIDAD | RENDIMIENTO | V/UNITARIO | V/TOTAL | SUBTOTAL
| Transporte factor (5% MAT) |  |  |  | Gl | 0.05 | 1058382.8267 | 52919.1413 | 55714.6107
| Acarreo horizontal (5% MO) |  |  |  | Gl | 0.05 | 55909.3867 | 2795.4693
4. MANO DE OBRA
| DESCRIPCIÓN |  | UNIDAD | V/UNITARIO | FACTOR | JORNAL | RENDIMIENTO | V/TOTAL | SUBTOTAL
| Cuadrilla 1 |  | DIA | 159741.1048 | 1 | 159741.1048 | 0.35 | 55909.3867 | 55909.3867
| 4.8 | Suministro e instalación de sistema de ventosa de 1" |  |  |  | un | 1 | 1467454.2241
1. MATERIALES
| DESCRIPCIÓN |  |  |  | UNIDAD | CANTIDAD | V/UNITARIO | V/TOTAL | SUBTOTAL
| Válvula compuerta elástica no asendente de 1" |  |  |  | un | 1 | 221340 | 221340 | 1340525.0569
| Válvula ventosa cámara doble de triple efecto brida 1" |  |  |  | un | 1 | 774690 | 774690
| Niple HG de 1" L 0,30 m |  |  |  | un | 1 | 12174.89 | 12174.89
| Tee en HD de 1" extremos bridados |  |  |  | un | 1 | 180880 | 180880
| Unión universal x brida de 1" |  |  |  | un | 2 | 65450 | 130900
| Concreto de 3500 PSI |  |  |  | M3 | 0.031 | 662586.0295 | 20540.1669
2. MAQUINARIA Y EQUIPO
| DESCRIPCIÓN |  |  |  | UNIDAD | RENDIMIENTO | V/UNITARIO | V/TOTAL | SUBTOTAL
| Herramienta Menor (20% MO) |  |  |  | Gl | 0.2 | 47922.3314 | 9584.4663 | 9584.4663
3. TRANSPORTE
| DESCRIPCIÓN |  |  |  | UNIDAD | RENDIMIENTO | V/UNITARIO | V/TOTAL | SUBTOTAL
| Transporte factor (5% MAT) |  |  |  | Gl | 0.05 | 1340525.0569 | 67026.2528 | 69422.3694
| Acarreo horizontal (5% MO) |  |  |  | Gl | 0.05 | 47922.3314 | 2396.1166
4. MANO DE OBRA
| DESCRIPCIÓN |  | UNIDAD | V/UNITARIO | FACTOR | JORNAL | RENDIMIENTO | V/TOTAL | SUBTOTAL
| Cuadrilla 1 |  | DIA | 159741.1048 | 1 | 159741.1048 | 0.3 | 47922.3314 | 47922.3314
| 4.9 | Suministro e instalación de sistema de ventosa de 2" |  |  |  | un | 1 | 2029918.5267
1. MATERIALES
| DESCRIPCIÓN |  |  |  | UNIDAD | CANTIDAD | V/UNITARIO | V/TOTAL | SUBTOTAL
| Válvula compuerta elástica no ascendente de 2" |  |  |  | un | 1 | 487900 | 487900 | 1857188.5469
| Válvula ventosa cámara doble de triple efecto brida 2" |  |  |  | un | 1 | 886550 | 886550
| Niple HG de 2" L 0,30 m |  |  |  | un | 1 | 25468.38 | 25468.38
| Tee en HD de 2" extremos bridados |  |  |  | un | 1 | 227290 | 227290
| Unión universal x brida de 2" |  |  |  | un | 2 | 104720 | 209440
| Concreto de 3500 PSI |  |  |  | M3 | 0.031 | 662586.0295 | 20540.1669
2. MAQUINARIA Y EQUIPO
| DESCRIPCIÓN |  |  |  | UNIDAD | RENDIMIENTO | V/UNITARIO | V/TOTAL | SUBTOTAL
| Herramienta Menor (20% MO) |  |  |  | Gl | 0.2 | 63896.4419 | 12779.2884 | 12779.2884
3. TRANSPORTE
| DESCRIPCIÓN |  |  |  | UNIDAD | RENDIMIENTO | V/UNITARIO | V/TOTAL | SUBTOTAL
| Transporte factor (5% MAT) |  |  |  | Gl | 0.05 | 1857188.5469 | 92859.4273 | 96054.2494
| Acarreo horizontal (5% MO) |  |  |  | Gl | 0.05 | 63896.4419 | 3194.8221
4. MANO DE OBRA
| DESCRIPCIÓN |  | UNIDAD | V/UNITARIO | FACTOR | JORNAL | RENDIMIENTO | V/TOTAL | SUBTOTAL
| Cuadrilla 1 |  | DIA | 159741.1048 | 1 | 159741.1048 | 0.4 | 63896.4419 | 63896.4419
| 4.10 | Suministro e instalación de sistema de reducción de presión de 1" |  |  |  | un | 1 | 4380973.6644
1. MATERIALES
| DESCRIPCIÓN |  |  |  | UNIDAD | CANTIDAD | V/UNITARIO | V/TOTAL | SUBTOTAL
| Válvula reductora de presión de 1" HD |  |  |  | un | 1 | 2814267.24 | 2814267.24 | 4222829.9707
| Válvula compuerta bronce roscada de 1" |  |  |  | un | 3 | 144900 | 434700
| Unión universal x brida de 1" |  |  |  | un | 2 | 65450 | 130900
| Bushing HG de 2" x 1" |  |  |  | un | 2 | 10259.6445 | 20519.289
| Tee en HD de 1" extremos garra de tigre |  |  |  | un | 2 | 172550 | 345100
| Codo HG de 90° de 1" |  |  |  | un | 2 | 41342 | 82684
| Filtro en Y de 1" en bronce |  |  |  | un | 1 | 144000 | 144000
| Tubería HG estándar C E de 1" |  |  |  | m | 5 | 20171.8883 | 100859.4417
| Manómetro |  |  |  | un | 2 | 74900 | 149800
2. MAQUINARIA Y EQUIPO
| DESCRIPCIÓN |  |  |  | UNIDAD | RENDIMIENTO | V/UNITARIO | V/TOTAL | SUBTOTAL
| Herramienta Menor (5% MO) |  |  |  | Gl | 0.05 | 143766.9943 | 7188.3497 | 7188.3497
3. TRANSPORTE
| DESCRIPCIÓN |  |  |  | UNIDAD | RENDIMIENTO | V/UNITARIO | V/TOTAL | SUBTOTAL
| Transporte factor |  |  |  | Gl |  | 4222829.9707 | 0 | 7188.3497
| Acarreo horizontal (5% MO) |  |  |  | Gl | 0.05 | 143766.9943 | 7188.3497
4. MANO DE OBRA
| DESCRIPCIÓN |  | UNIDAD | V/UNITARIO | FACTOR | JORNAL | RENDIMIENTO | V/TOTAL | SUBTOTAL
| Cuadrilla 1 |  | DIA | 159741.1048 | 1 | 159741.1048 | 0.9 | 143766.9943 | 143766.9943
| 4.11 | Suministro e instalación de sistema de reducción de presión de 2" |  |  |  | un | 1 | 6271807.3604
1. MATERIALES
| DESCRIPCIÓN |  |  |  | UNIDAD | CANTIDAD | V/UNITARIO | V/TOTAL | SUBTOTAL
| Válvula reductora de presión de 2" HD |  |  |  | un | 1 | 2985198.84 | 2985198.84 | 6113663.6667
| Válvula compuerta elástica no ascendente de 2" |  |  |  | un | 3 | 487900 | 1463700
| Filtro en Y de 2" en HD |  |  |  | un | 1 | 248000 | 248000
| Tee en HD de 2" extremos garra de tigre |  |  |  | un | 2 | 209440 | 418880
| Codo HG de 90° de 2" extremos garra de tigre |  |  |  | un | 2 | 138801 | 277602
| Manómetro |  |  |  | un | 2 | 74900 | 149800
| Unión universal x brida de 2" |  |  |  | un | 4 | 104720 | 418880
| Tubería HG estándar C E de 2" |  |  |  | m | 4 | 37900.7067 | 151602.8267
2. MAQUINARIA Y EQUIPO
| DESCRIPCIÓN |  |  |  | UNIDAD | RENDIMIENTO | V/UNITARIO | V/TOTAL | SUBTOTAL
| Herramienta Menor (5% MO) |  |  |  | Gl | 0.05 | 143766.9943 | 7188.3497 | 7188.3497
3. TRANSPORTE
| DESCRIPCIÓN |  |  |  | UNIDAD | RENDIMIENTO | V/UNITARIO | V/TOTAL | SUBTOTAL
| Transporte factor |  |  |  | Gl |  | 6113663.6667 | 0 | 7188.3497
| Acarreo horizontal (5% MO) |  |  |  | Gl | 0.05 | 143766.9943 | 7188.3497
4. MANO DE OBRA
| DESCRIPCIÓN |  | UNIDAD | V/UNITARIO | FACTOR | JORNAL | RENDIMIENTO | V/TOTAL | SUBTOTAL
| Cuadrilla 1 |  | DIA | 159741.1048 | 1 | 159741.1048 | 0.9 | 143766.9943 | 143766.9943
| 4.12 | Suministro, transporte e instalación caja válvulas con elevador en PVC NF de 12" y tapa en concreto reforzado |  |  |  | un | 1 | 297014.8586
1. MATERIALES
| DESCRIPCIÓN |  |  |  | UNIDAD | CANTIDAD | V/UNITARIO | V/TOTAL | SUBTOTAL
| Concreto de 3500 PSI |  |  |  | m3 | 0.08 | 662586.0295 | 53006.8824 | 215053.6655
| Suministro, transporte e instalación acero de refuerzo F'y=4200 kg/cm2 |  |  |  | kg | 7.62 | 7746.9641 | 59031.8664
| Tubería PVC alcantarillado de 12" |  |  |  | ml | 1 | 102214.9167 | 102214.9167
| Pasantes para agarraderas |  |  |  | un | 4 | 200 | 800
2. MAQUINARIA Y EQUIPO
| DESCRIPCIÓN |  |  |  | UNIDAD | RENDIMIENTO | V/UNITARIO | V/TOTAL | SUBTOTAL
| Herramienta Menor (5% MO) |  |  |  | Gl | 0.05 | 52714.5646 | 2635.7282 | 10586.7606
| Formaleta (15% concreto) |  |  |  | Gl | 0.15 | 53006.8824 | 7951.0324
3. TRANSPORTE
| DESCRIPCIÓN |  |  |  | UNIDAD | RENDIMIENTO | V/UNITARIO | V/TOTAL | SUBTOTAL
| Transporte factor (5% MAT) |  |  |  | Gl | 0.05 | 215053.6655 | 10752.6833 | 18659.868
| Acarreo horizontal (15% MO) |  |  |  | Gl | 0.15 | 52714.5646 | 7907.1847
4. MANO DE OBRA
| DESCRIPCIÓN |  | UNIDAD | V/UNITARIO | FACTOR | JORNAL | RENDIMIENTO | V/TOTAL | SUBTOTAL
| Cuadrilla 1 |  | DIA | 159741.1048 | 1 | 159741.1048 | 0.33 | 52714.5646 | 52714.5646
| 4.13 | Suministro e instalación pasamuro L 30 de 2" |  |  |  | un | 1 | 30870.3441
1. MATERIALES
| DESCRIPCIÓN |  |  |  | UNIDAD | CANTIDAD | V/UNITARIO | V/TOTAL | SUBTOTAL
| Tubería AG presión calibre 40 ASTM A53 2" |  |  |  | un | 0.315 | 51971.6633 | 16371.0739 | 22171.0739
| Alambre negro cal 17 |  |  |  | kg | 0.8 | 7250 | 5800
2. MAQUINARIA Y EQUIPO
| DESCRIPCIÓN |  |  |  | UNIDAD | RENDIMIENTO | V/UNITARIO | V/TOTAL | SUBTOTAL
| Herramienta Menor (5% MO) |  |  |  | Gl | 0.05 | 6600.623 | 330.0312 | 330.0312
3. TRANSPORTE
| DESCRIPCIÓN |  |  |  | UNIDAD | RENDIMIENTO | V/UNITARIO | V/TOTAL | SUBTOTAL
| Transporte factor (5% MAT) |  |  |  | Gl | 0.05 | 22171.0739 | 1108.5537 | 1768.616
| Acarreo horizontal (10% MO) |  |  |  | Gl | 0.1 | 6600.623 | 660.0623
4. MANO DE OBRA
| DESCRIPCIÓN |  | UNIDAD | V/UNITARIO | FACTOR | JORNAL | RENDIMIENTO | V/TOTAL | SUBTOTAL
| Cuadrilla 3 |  | DIA | 220020.767 | 1 | 220020.767 | 0.03 | 6600.623 | 6600.623
| 4.14 | Suministro e instalación pasamuro L 30 de 3" |  |  |  | un | 1 | 49355.6127
1. MATERIALES
| DESCRIPCIÓN |  |  |  | UNIDAD | CANTIDAD | V/UNITARIO | V/TOTAL | SUBTOTAL
| Tubería AG presión calibre 40 ASTM A53 3" |  |  |  | ml | 0.315 | 107860.6083 | 33976.0916 | 39776.0916
| Alambre negro cal 17 |  |  |  | kg | 0.8 | 7250 | 5800
2. MAQUINARIA Y EQUIPO
| DESCRIPCIÓN |  |  |  | UNIDAD | RENDIMIENTO | V/UNITARIO | V/TOTAL | SUBTOTAL
| Herramienta Menor (5% MO) |  |  |  | Gl | 0.05 | 6600.623 | 330.0312 | 330.0312
3. TRANSPORTE
| DESCRIPCIÓN |  |  |  | UNIDAD | RENDIMIENTO | V/UNITARIO | V/TOTAL | SUBTOTAL
| Transporte factor (5% MAT) |  |  |  | Gl | 0.05 | 39776.0916 | 1988.8046 | 2648.8669
| Acarreo horizontal (10% MO) |  |  |  | Gl | 0.1 | 6600.623 | 660.0623
4. MANO DE OBRA
| DESCRIPCIÓN |  | UNIDAD | V/UNITARIO | FACTOR | JORNAL | RENDIMIENTO | V/TOTAL | SUBTOTAL
| Cuadrilla 3 |  | DIA | 220020.767 | 1 | 220020.767 | 0.03 | 6600.623 | 6600.623
TUBERÍAS Y ACCESORIOS PLÁSTICOS
| 5.1 | Suministro e instalación de tubería PVC presión RDE 13.5 de 1/2" |  |  |  | m | 1 | 8840.4402
1. MATERIALES
| DESCRIPCIÓN |  |  |  | UNIDAD | CANTIDAD | V/UNITARIO | V/TOTAL | SUBTOTAL
5.1 | Tubería PVC presión extremo liso RDE 13.5 1/2" |  |  |  | ml | 1.05 | 2863.25 | 3006.4125 | 4235.7713
| Accesorios y pegante (incluye uniones) |  |  |  | gl | 0.17 | 10000 | 1700
2. MAQUINARIA Y EQUIPO
| DESCRIPCIÓN |  |  |  | UNIDAD | RENDIMIENTO | V/UNITARIO | V/TOTAL | SUBTOTAL
| Herramienta Menor (5% MO) |  |  |  | Gl | 0.05 | 3993.5276 | 199.6764 | 199.6764
3. TRANSPORTE
| DESCRIPCIÓN |  |  |  | UNIDAD | RENDIMIENTO | V/UNITARIO | V/TOTAL | SUBTOTAL
| Transporte factor (5% MAT) |  |  |  | Gl | 0.05 | 4235.7713 | 211.7886 | 411.4649
| Acarreo horizontal (5% MO) |  |  |  | Gl | 0.05 | 3993.5276 | 199.6764
4. MANO DE OBRA
| DESCRIPCIÓN |  | UNIDAD | V/UNITARIO | FACTOR | JORNAL | RENDIMIENTO | V/TOTAL | SUBTOTAL
| Cuadrilla 1 |  | DIA | 159741.1048 | 1 | 159741.1048 | 0.025 | 3993.5276 | 3993.5276
| 5.2 | Suministro e instalación de tubería PVC presión RDE 21 de 3/4" |  |  |  | m | 1 | 10402.2631
1. MATERIALES
| DESCRIPCIÓN |  |  |  | UNIDAD | CANTIDAD | V/UNITARIO | V/TOTAL | SUBTOTAL
5.2 | Tubería PVC presión extremo liso RDE 21 3/4" |  |  |  | ml | 1.05 | 3551.8333 | 3729.425 | 4886.4825
| Accesorios y pegante (incluye uniones) |  |  |  | gl | 0.17 | 10000 | 1700
2. MAQUINARIA Y EQUIPO
| DESCRIPCIÓN |  |  |  | UNIDAD | RENDIMIENTO | V/UNITARIO | V/TOTAL | SUBTOTAL
| Herramienta Menor (5% MO) |  |  |  | Gl | 0.05 | 4792.2331 | 239.6117 | 239.6117
3. TRANSPORTE
| DESCRIPCIÓN |  |  |  | UNIDAD | RENDIMIENTO | V/UNITARIO | V/TOTAL | SUBTOTAL
| Transporte factor (5% MAT) |  |  |  | Gl | 0.05 | 4886.4825 | 244.3241 | 483.9358
| Acarreo horizontal (5% MO) |  |  |  | Gl | 0.05 | 4792.2331 | 239.6117
4. MANO DE OBRA
| DESCRIPCIÓN |  | UNIDAD | V/UNITARIO | FACTOR | JORNAL | RENDIMIENTO | V/TOTAL | SUBTOTAL
| Cuadrilla 1 |  | DIA | 159741.1048 | 1 | 159741.1048 | 0.03 | 4792.2331 | 4792.2331
| 5.3 | Suministro e instalación de tubería PVC presión RDE 21 de 1" |  |  |  | m | 1 | 12702.9815
1. MATERIALES
| DESCRIPCIÓN |  |  |  | UNIDAD | CANTIDAD | V/UNITARIO | V/TOTAL | SUBTOTAL
5.3 | Tubería PVC presión extremo liso RDE 21 1" |  |  |  | ml | 1.05 | 4985.0833 | 5234.3375 | 6240.9037
| Accesorios y pegante (incluye uniones) |  |  |  | gl | 0.17 | 10000 | 1700
2. MAQUINARIA Y EQUIPO
| DESCRIPCIÓN |  |  |  | UNIDAD | RENDIMIENTO | V/UNITARIO | V/TOTAL | SUBTOTAL
| Herramienta Menor (5% MO) |  |  |  | Gl | 0.05 | 5590.9387 | 279.5469 | 279.5469
3. TRANSPORTE
| DESCRIPCIÓN |  |  |  | UNIDAD | RENDIMIENTO | V/UNITARIO | V/TOTAL | SUBTOTAL
| Transporte factor (5% MAT) |  |  |  | Gl | 0.05 | 6240.9037 | 312.0452 | 591.5921
| Acarreo horizontal (5% MO) |  |  |  | Gl | 0.05 | 5590.9387 | 279.5469
4. MANO DE OBRA
| DESCRIPCIÓN |  | UNIDAD | V/UNITARIO | FACTOR | JORNAL | RENDIMIENTO | V/TOTAL | SUBTOTAL
| Cuadrilla 1 |  | DIA | 159741.1048 | 1 | 159741.1048 | 0.035 | 5590.9387 | 5590.9387
| 5.4 | Suministro e instalación de tubería PVC presión RDE 21 de 1 1/2" |  |  |  | m | 1 | 19997.1295
1. MATERIALES
| DESCRIPCIÓN |  |  |  | UNIDAD | CANTIDAD | V/UNITARIO | V/TOTAL | SUBTOTAL
5.4 | Tubería PVC presión extremo liso RDE 21 1 1/2" |  |  |  | ml | 1.05 | 11726.9167 | 12313.2625 | 12350.9723
| Accesorios y pegante |  |  |  | gl | 0.1 | 10000 | 1000
| Unión PVC presión 1 1/2" |  |  |  | un | 0.17 | 2412 | 410.04
2. MAQUINARIA Y EQUIPO
| DESCRIPCIÓN |  |  |  | UNIDAD | RENDIMIENTO | V/UNITARIO | V/TOTAL | SUBTOTAL
| Herramienta Menor (5% MO) |  |  |  | Gl | 0.05 | 6389.6442 | 319.4822 | 319.4822
3. TRANSPORTE
| DESCRIPCIÓN |  |  |  | UNIDAD | RENDIMIENTO | V/UNITARIO | V/TOTAL | SUBTOTAL
| Transporte factor (5% MAT) |  |  |  | Gl | 0.05 | 12350.9723 | 617.5486 | 937.0308
| Acarreo horizontal (5% MO) |  |  |  | Gl | 0.05 | 6389.6442 | 319.4822
4. MANO DE OBRA
| DESCRIPCIÓN |  | UNIDAD | V/UNITARIO | FACTOR | JORNAL | RENDIMIENTO | V/TOTAL | SUBTOTAL
| Cuadrilla 1 |  | DIA | 159741.1048 | 1 | 159741.1048 | 0.04 | 6389.6442 | 6389.6442
| 5.5 | Suministro e instalación de tubería PVC presión RDE 21 unión mecánica de 2" |  |  |  | m | 1 | 20915.013
1. MATERIALES
| DESCRIPCIÓN |  |  |  | UNIDAD | CANTIDAD | V/UNITARIO | V/TOTAL | SUBTOTAL
5.5 | Tubería PVC presión unión mecánica RDE 21 2" |  |  |  | ml | 1.05 | 11462.0833 | 12035.1875 | 11551.6688
| Accesorios y pegante |  |  |  | gl | 0.08 | 10000 | 800
2. MAQUINARIA Y EQUIPO
| DESCRIPCIÓN |  |  |  | UNIDAD | RENDIMIENTO | V/UNITARIO | V/TOTAL | SUBTOTAL
| Herramienta Menor (5% MO) |  |  |  | Gl | 0.05 | 7987.0552 | 399.3528 | 399.3528
3. TRANSPORTE
| DESCRIPCIÓN |  |  |  | UNIDAD | RENDIMIENTO | V/UNITARIO | V/TOTAL | SUBTOTAL
| Transporte factor (5% MAT) |  |  |  | Gl | 0.05 | 11551.6688 | 577.5834 | 976.9362
| Acarreo horizontal (5% MO) |  |  |  | Gl | 0.05 | 7987.0552 | 399.3528
4. MANO DE OBRA
| DESCRIPCIÓN |  | UNIDAD | V/UNITARIO | FACTOR | JORNAL | RENDIMIENTO | V/TOTAL | SUBTOTAL
| Cuadrilla 1 |  | DIA | 159741.1048 | 1 | 159741.1048 | 0.05 | 7987.0552 | 7987.0552
| 5.6 | Suministro e instalación de tubería PVC presión RDE 21 unión mecánica de 3" |  |  |  | m | 1 | 36190.9925
1. MATERIALES
| DESCRIPCIÓN |  |  |  | UNIDAD | CANTIDAD | V/UNITARIO | V/TOTAL | SUBTOTAL
5.6 | Tubería PVC presión unión mecánica RDE 21 3" |  |  |  | ml | 1.05 | 25086.5 | 26340.825 | 24426.7425
| Accesorios y pegante |  |  |  | gl | 0.08 | 10000 | 800
2. MAQUINARIA Y EQUIPO
| DESCRIPCIÓN |  |  |  | UNIDAD | RENDIMIENTO | V/UNITARIO | V/TOTAL | SUBTOTAL
| Herramienta Menor (5% MO) |  |  |  | Gl | 0.05 | 9584.4663 | 479.2233 | 479.2233
3. TRANSPORTE
| DESCRIPCIÓN |  |  |  | UNIDAD | RENDIMIENTO | V/UNITARIO | V/TOTAL | SUBTOTAL
| Transporte factor (5% MAT) |  |  |  | Gl | 0.05 | 24426.7425 | 1221.3371 | 1700.5604
| Acarreo horizontal (5% MO) |  |  |  | Gl | 0.05 | 9584.4663 | 479.2233
4. MANO DE OBRA
| DESCRIPCIÓN |  | UNIDAD | V/UNITARIO | FACTOR | JORNAL | RENDIMIENTO | V/TOTAL | SUBTOTAL
| Cuadrilla 1 |  | DIA | 159741.1048 | 1 | 159741.1048 | 0.06 | 9584.4663 | 9584.4663
| 5.7 | Suministro e instalación de tubería PVC presión RDE 21 unión mecánica de 4" |  |  |  | m | 1 | 54286.6749
1. MATERIALES
| DESCRIPCIÓN |  |  |  | UNIDAD | CANTIDAD | V/UNITARIO | V/TOTAL | SUBTOTAL
5.7 | Tubería PVC presión unión mecánica RDE 21 4" |  |  |  | ml | 1.05 | 41362.1667 | 43430.275 | 39987.2475
| Accesorios y pegante |  |  |  | gl | 0.1 | 10000 | 1000
2. MAQUINARIA Y EQUIPO
| DESCRIPCIÓN |  |  |  | UNIDAD | RENDIMIENTO | V/UNITARIO | V/TOTAL | SUBTOTAL
| Herramienta Menor (5% MO) |  |  |  | Gl | 0.05 | 11181.8773 | 559.0939 | 559.0939
3. TRANSPORTE
| DESCRIPCIÓN |  |  |  | UNIDAD | RENDIMIENTO | V/UNITARIO | V/TOTAL | SUBTOTAL
| Transporte factor (5% MAT) |  |  |  | Gl | 0.05 | 39987.2475 | 1999.3624 | 2558.4562
| Acarreo horizontal (5% MO) |  |  |  | Gl | 0.05 | 11181.8773 | 559.0939
4. MANO DE OBRA
| DESCRIPCIÓN |  | UNIDAD | V/UNITARIO | FACTOR | JORNAL | RENDIMIENTO | V/TOTAL | SUBTOTAL
| Cuadrilla 1 |  | DIA | 159741.1048 | 1 | 159741.1048 | 0.07 | 11181.8773 | 11181.8773
| 5.8 | Suministro e instalación de tubería polietileno de alta densidad PN 16 de 1/2" (incluye unión) |  |  |  | m | 1 | 7414.0528
1. MATERIALES
| DESCRIPCIÓN |  |  |  | UNIDAD | CANTIDAD | V/UNITARIO | V/TOTAL | SUBTOTAL
5.8 | Tubería polietileno de alta densidad PN 16 de 1/2" |  |  |  | ml | 1.05 | 1968.855 | 2067.2978 | 2040.568
| Accesorios y pegante (incluye uniones) |  |  |  | gl | 0.02 | 10000 | 200
2. MAQUINARIA Y EQUIPO
| DESCRIPCIÓN |  |  |  | UNIDAD | RENDIMIENTO | V/UNITARIO | V/TOTAL | SUBTOTAL
| Herramienta Menor (5% MO) |  |  |  | Gl | 0.05 | 4792.2331 | 239.6117 | 239.6117
3. TRANSPORTE
| DESCRIPCIÓN |  |  |  | UNIDAD | RENDIMIENTO | V/UNITARIO | V/TOTAL | SUBTOTAL
| Transporte factor (5% MAT) |  |  |  | Gl | 0.05 | 2040.568 | 102.0284 | 341.6401
| Acarreo horizontal (5% MO) |  |  |  | Gl | 0.05 | 4792.2331 | 239.6117
4. MANO DE OBRA
| DESCRIPCIÓN |  | UNIDAD | V/UNITARIO | FACTOR | JORNAL | RENDIMIENTO | V/TOTAL | SUBTOTAL
| Cuadrilla 1 |  | DIA | 159741.1048 | 1 | 159741.1048 | 0.03 | 4792.2331 | 4792.2331
| 5.9 | Suministro e instalación de tubería polietileno de alta densidad PN 16 de 3/4" (incluye unión) |  |  |  | m | 1 | 9280.3493
1. MATERIALES
| DESCRIPCIÓN |  |  |  | UNIDAD | CANTIDAD | V/UNITARIO | V/TOTAL | SUBTOTAL
5.9 | Tubería polietileno de alta densidad PN 16 de 3/4" |  |  |  | ml | 1.05 | 2964.29 | 3112.5045 | 2981.2541
| Accesorios y pegante (incluye uniones) |  |  |  | gl | 0.02 | 10000 | 200
2. MAQUINARIA Y EQUIPO
| DESCRIPCIÓN |  |  |  | UNIDAD | RENDIMIENTO | V/UNITARIO | V/TOTAL | SUBTOTAL
| Herramienta Menor (5% MO) |  |  |  | Gl | 0.05 | 5590.9387 | 279.5469 | 279.5469
3. TRANSPORTE
| DESCRIPCIÓN |  |  |  | UNIDAD | RENDIMIENTO | V/UNITARIO | V/TOTAL | SUBTOTAL
| Transporte factor (5% MAT) |  |  |  | Gl | 0.05 | 2981.2541 | 149.0627 | 428.6096
| Acarreo horizontal (5% MO) |  |  |  | Gl | 0.05 | 5590.9387 | 279.5469
4. MANO DE OBRA
| DESCRIPCIÓN |  | UNIDAD | V/UNITARIO | FACTOR | JORNAL | RENDIMIENTO | V/TOTAL | SUBTOTAL
| Cuadrilla 1 |  | DIA | 159741.1048 | 1 | 159741.1048 | 0.035 | 5590.9387 | 5590.9387
| 5.10 | Suministro e instalación de tubería polietileno de alta densidad PN 10 de 1" (incluye unión) |  |  |  | m | 1 | 12969.2136
1. MATERIALES
| DESCRIPCIÓN |  |  |  | UNIDAD | CANTIDAD | V/UNITARIO | V/TOTAL | SUBTOTAL
5.10 | Tubería polietileno de alta densidad PN 10 de 1" |  |  |  | ml | 1.05 | 5701.29 | 5986.3545 | 5657.7191
| Accesorios y pegante (incluye uniones) |  |  |  | gl | 0.03 | 10000 | 300
2. MAQUINARIA Y EQUIPO
| DESCRIPCIÓN |  |  |  | UNIDAD | RENDIMIENTO | V/UNITARIO | V/TOTAL | SUBTOTAL
| Herramienta Menor (5% MO) |  |  |  | Gl | 0.05 | 6389.6442 | 319.4822 | 319.4822
3. TRANSPORTE
| DESCRIPCIÓN |  |  |  | UNIDAD | RENDIMIENTO | V/UNITARIO | V/TOTAL | SUBTOTAL
| Transporte factor (5% MAT) |  |  |  | Gl | 0.05 | 5657.7191 | 282.886 | 602.3682
| Acarreo horizontal (5% MO) |  |  |  | Gl | 0.05 | 6389.6442 | 319.4822
4. MANO DE OBRA
| DESCRIPCIÓN |  | UNIDAD | V/UNITARIO | FACTOR | JORNAL | RENDIMIENTO | V/TOTAL | SUBTOTAL
| Cuadrilla 1 |  | DIA | 159741.1048 | 1 | 159741.1048 | 0.04 | 6389.6442 | 6389.6442
| 5.11 | Suministro e instalación de tubería polietileno de alta densidad PN 16 de 1" (incluye unión) |  |  |  | m | 1 | 12019.8685
1. MATERIALES
| DESCRIPCIÓN |  |  |  | UNIDAD | CANTIDAD | V/UNITARIO | V/TOTAL | SUBTOTAL
5.11 | Tubería polietileno de alta densidad PN 16 de 1" |  |  |  | ml | 1.05 | 4744.53 | 4981.7565 | 4753.5808
| Accesorios y pegante (incluye uniones) |  |  |  | gl | 0.03 | 10000 | 300
2. MAQUINARIA Y EQUIPO
| DESCRIPCIÓN |  |  |  | UNIDAD | RENDIMIENTO | V/UNITARIO | V/TOTAL | SUBTOTAL
| Herramienta Menor (5% MO) |  |  |  | Gl | 0.05 | 6389.6442 | 319.4822 | 319.4822
3. TRANSPORTE
| DESCRIPCIÓN |  |  |  | UNIDAD | RENDIMIENTO | V/UNITARIO | V/TOTAL | SUBTOTAL
| Transporte factor (5% MAT) |  |  |  | Gl | 0.05 | 4753.5808 | 237.679 | 557.1613
| Acarreo horizontal (5% MO) |  |  |  | Gl | 0.05 | 6389.6442 | 319.4822
4. MANO DE OBRA
| DESCRIPCIÓN |  | UNIDAD | V/UNITARIO | FACTOR | JORNAL | RENDIMIENTO | V/TOTAL | SUBTOTAL
| Cuadrilla 1 |  | DIA | 159741.1048 | 1 | 159741.1048 | 0.04 | 6389.6442 | 6389.6442
| 5.12 | Suministro e instalación de tubería polietileno de alta densidad PN 16 de 1 1/2" (incluye unión) |  |  |  | m | 1 | 18299.9113
1. MATERIALES
| DESCRIPCIÓN |  |  |  | UNIDAD | CANTIDAD | V/UNITARIO | V/TOTAL | SUBTOTAL
5.12 | Tubería polietileno de alta densidad PN 16 de 1 1/2" |  |  |  | ml | 1.05 | 10188.185 | 10697.5943 | 9897.8348
| Accesorios y pegante (incluye uniones) |  |  |  | gl | 0.03 | 10000 | 300
2. MAQUINARIA Y EQUIPO
| DESCRIPCIÓN |  |  |  | UNIDAD | RENDIMIENTO | V/UNITARIO | V/TOTAL | SUBTOTAL
| Herramienta Menor (5% MO) |  |  |  | Gl | 0.05 | 7188.3497 | 359.4175 | 359.4175
3. TRANSPORTE
| DESCRIPCIÓN |  |  |  | UNIDAD | RENDIMIENTO | V/UNITARIO | V/TOTAL | SUBTOTAL
| Transporte factor (5% MAT) |  |  |  | Gl | 0.05 | 9897.8348 | 494.8917 | 854.3092
| Acarreo horizontal (5% MO) |  |  |  | Gl | 0.05 | 7188.3497 | 359.4175
4. MANO DE OBRA
| DESCRIPCIÓN |  | UNIDAD | V/UNITARIO | FACTOR | JORNAL | RENDIMIENTO | V/TOTAL | SUBTOTAL
| Cuadrilla 1 |  | DIA | 159741.1048 | 1 | 159741.1048 | 0.045 | 7188.3497 | 7188.3497
| 5.13 | Suministro e instalación de tubería polietileno de alta densidad PN 10 de 2" |  |  |  | m | 1 | 20548.7131
1. MATERIALES
| DESCRIPCIÓN |  |  |  | UNIDAD | CANTIDAD | V/UNITARIO | V/TOTAL | SUBTOTAL
5.13 | Tubería polietileno de alta densidad PN 10 de 2" |  |  |  | ml | 1.05 | 9701.475 | 10186.5487 | 9529.3335
| Unión PEAD 2" |  |  |  | un | 0.01 | 30159.955 | 301.5996
| Accesorios y pegante (incluye uniones) |  |  |  | gl | 0.01 | 10000 | 100
2. MAQUINARIA Y EQUIPO
| DESCRIPCIÓN |  |  |  | UNIDAD | RENDIMIENTO | V/UNITARIO | V/TOTAL | SUBTOTAL
| Herramienta Menor (5% MO) |  |  |  | Gl | 0.05 | 9584.4663 | 479.2233 | 479.2233
3. TRANSPORTE
| DESCRIPCIÓN |  |  |  | UNIDAD | RENDIMIENTO | V/UNITARIO | V/TOTAL | SUBTOTAL
| Transporte factor (5% MAT) |  |  |  | Gl | 0.05 | 9529.3335 | 476.4667 | 955.69
| Acarreo horizontal (5% MO) |  |  |  | Gl | 0.05 | 9584.4663 | 479.2233
4. MANO DE OBRA
| DESCRIPCIÓN |  | UNIDAD | V/UNITARIO | FACTOR | JORNAL | RENDIMIENTO | V/TOTAL | SUBTOTAL
| Cuadrilla 1 |  | DIA | 159741.1048 | 1 | 159741.1048 | 0.06 | 9584.4663 | 9584.4663
| 5.14 | Suministro e instalación de tubería polietileno de alta densidad PN 16 de 2" |  |  |  | m | 1 | 25231.6766
1. MATERIALES
| DESCRIPCIÓN |  |  |  | UNIDAD | CANTIDAD | V/UNITARIO | V/TOTAL | SUBTOTAL
5.14 | Tubería polietileno de alta densidad PN 16 de 2" |  |  |  | ml | 1.05 | 14421.015 | 15142.0657 | 13989.2988
| Unión PEAD 2" |  |  |  | un | 0.01 | 30159.955 | 301.5996
| Accesorios y pegante (incluye uniones) |  |  |  | gl | 0.01 | 10000 | 100
2. MAQUINARIA Y EQUIPO
| DESCRIPCIÓN |  |  |  | UNIDAD | RENDIMIENTO | V/UNITARIO | V/TOTAL | SUBTOTAL
| Herramienta Menor (5% MO) |  |  |  | Gl | 0.05 | 9584.4663 | 479.2233 | 479.2233
3. TRANSPORTE
| DESCRIPCIÓN |  |  |  | UNIDAD | RENDIMIENTO | V/UNITARIO | V/TOTAL | SUBTOTAL
| Transporte factor (5% MAT) |  |  |  | Gl | 0.05 | 13989.2988 | 699.4649 | 1178.6883
| Acarreo horizontal (5% MO) |  |  |  | Gl | 0.05 | 9584.4663 | 479.2233
4. MANO DE OBRA
| DESCRIPCIÓN |  | UNIDAD | V/UNITARIO | FACTOR | JORNAL | RENDIMIENTO | V/TOTAL | SUBTOTAL
| Cuadrilla 1 |  | DIA | 159741.1048 | 1 | 159741.1048 | 0.06 | 9584.4663 | 9584.4663
| 5.15 | Suministro e instalación de tubería polietileno de alta densidad PN 10 de 3" |  |  |  | m | 1 | 49918.3232
1. MATERIALES
| DESCRIPCIÓN |  |  |  | UNIDAD | CANTIDAD | V/UNITARIO | V/TOTAL | SUBTOTAL
5.15 | Tubería polietileno de alta densidad PN 10 de 3" |  |  |  | ml | 1.05 | 36890 | 38734.5 | 35659.5647
| Unión PEAD 3" |  |  |  | un | 0.01 | 78723.855 | 787.2386
| Accesorios y pegante (incluye uniones) |  |  |  | gl | 0.01 | 10000 | 100
2. MAQUINARIA Y EQUIPO
| DESCRIPCIÓN |  |  |  | UNIDAD | RENDIMIENTO | V/UNITARIO | V/TOTAL | SUBTOTAL
| Herramienta Menor (5% MO) |  |  |  | Gl | 0.05 | 11341.6184 | 567.0809 | 567.0809
3. TRANSPORTE
| DESCRIPCIÓN |  |  |  | UNIDAD | RENDIMIENTO | V/UNITARIO | V/TOTAL | SUBTOTAL
| Transporte factor (5% MAT) |  |  |  | Gl | 0.05 | 35659.5647 | 1782.9782 | 2350.0592
| Acarreo horizontal (5% MO) |  |  |  | Gl | 0.05 | 11341.6184 | 567.0809
4. MANO DE OBRA
| DESCRIPCIÓN |  | UNIDAD | V/UNITARIO | FACTOR | JORNAL | RENDIMIENTO | V/TOTAL | SUBTOTAL
| Cuadrilla 1 |  | DIA | 159741.1048 | 1 | 159741.1048 | 0.071 | 11341.6184 | 11341.6184
| 5.16 | Suministro e instalación de tubería polietileno de alta densidad PN 16 de 3" |  |  |  | m | 1 | 42422.1573
1. MATERIALES
| DESCRIPCIÓN |  |  |  | UNIDAD | CANTIDAD | V/UNITARIO | V/TOTAL | SUBTOTAL
5.16 | Tubería polietileno de alta densidad PN 16 de 3" |  |  |  | ml | 1.05 | 29335.285 | 30802.0493 | 28520.359
| Unión PEAD 3" |  |  |  | un | 0.01 | 78723.855 | 787.2386
| Accesorios y pegante (incluye uniones) |  |  |  | gl | 0.01 | 10000 | 100
2. MAQUINARIA Y EQUIPO
| DESCRIPCIÓN |  |  |  | UNIDAD | RENDIMIENTO | V/UNITARIO | V/TOTAL | SUBTOTAL
| Herramienta Menor (5% MO) |  |  |  | Gl | 0.05 | 11341.6184 | 567.0809 | 567.0809
3. TRANSPORTE
| DESCRIPCIÓN |  |  |  | UNIDAD | RENDIMIENTO | V/UNITARIO | V/TOTAL | SUBTOTAL
| Transporte factor (5% MAT) |  |  |  | Gl | 0.05 | 28520.359 | 1426.018 | 1993.0989
| Acarreo horizontal (5% MO) |  |  |  | Gl | 0.05 | 11341.6184 | 567.0809
4. MANO DE OBRA
| DESCRIPCIÓN |  | UNIDAD | V/UNITARIO | FACTOR | JORNAL | RENDIMIENTO | V/TOTAL | SUBTOTAL
| Cuadrilla 1 |  | DIA | 159741.1048 | 1 | 159741.1048 | 0.071 | 11341.6184 | 11341.6184
| 5.17 | Suministro e instalación de tubería polietileno de alta densidad PN 10 de 4" |  |  |  | m | 1 | 72016.9228
1. MATERIALES
| DESCRIPCIÓN |  |  |  | UNIDAD | CANTIDAD | V/UNITARIO | V/TOTAL | SUBTOTAL
5.17 | Tubería polietileno de alta densidad PN 10 de 4" |  |  |  | ml | 1.05 | 55930 | 58726.5 | 56705.85
| Unión PEAD 4" |  |  |  | un | 0.02 | 209000 | 4180
| Accesorios y pegante (incluye uniones) |  |  |  | gl | 0.01 | 10000 | 100
2. MAQUINARIA Y EQUIPO
| DESCRIPCIÓN |  |  |  | UNIDAD | RENDIMIENTO | V/UNITARIO | V/TOTAL | SUBTOTAL
| Herramienta Menor (5% MO) |  |  |  | Gl | 0.05 | 11341.6184 | 567.0809 | 567.0809
3. TRANSPORTE
| DESCRIPCIÓN |  |  |  | UNIDAD | RENDIMIENTO | V/UNITARIO | V/TOTAL | SUBTOTAL
| Transporte factor (5% MAT) |  |  |  | Gl | 0.05 | 56705.85 | 2835.2925 | 3402.3734
| Acarreo horizontal (5% MO) |  |  |  | Gl | 0.05 | 11341.6184 | 567.0809
4. MANO DE OBRA
| DESCRIPCIÓN |  | UNIDAD | V/UNITARIO | FACTOR | JORNAL | RENDIMIENTO | V/TOTAL | SUBTOTAL
| Cuadrilla 1 |  | DIA | 159741.1048 | 1 | 159741.1048 | 0.071 | 11341.6184 | 11341.6184
| 5.18 | Suministro e instalación de tubería polietileno de alta densidad PN 16 de 4" |  |  |  | m | 1 | 59841.8466
1. MATERIALES
| DESCRIPCIÓN |  |  |  | UNIDAD | CANTIDAD | V/UNITARIO | V/TOTAL | SUBTOTAL
5.18 | Tubería polietileno de alta densidad PN 16 de 4" |  |  |  | ml | 1.05 | 43659.83 | 45842.8215 | 45110.5393
| Unión PEAD 4" |  |  |  | un | 0.02 | 209000 | 4180
| Accesorios y pegante (incluye uniones) |  |  |  | gl | 0.01 | 10000 | 100
2. MAQUINARIA Y EQUIPO
| DESCRIPCIÓN |  |  |  | UNIDAD | RENDIMIENTO | V/UNITARIO | V/TOTAL | SUBTOTAL
| Herramienta Menor (5% MO) |  |  |  | Gl | 0.05 | 11341.6184 | 567.0809 | 567.0809
3. TRANSPORTE
| DESCRIPCIÓN |  |  |  | UNIDAD | RENDIMIENTO | V/UNITARIO | V/TOTAL | SUBTOTAL
| Transporte factor (5% MAT) |  |  |  | Gl | 0.05 | 45110.5393 | 2255.527 | 2822.6079
| Acarreo horizontal (5% MO) |  |  |  | Gl | 0.05 | 11341.6184 | 567.0809
4. MANO DE OBRA
| DESCRIPCIÓN |  | UNIDAD | V/UNITARIO | FACTOR | JORNAL | RENDIMIENTO | V/TOTAL | SUBTOTAL
| Cuadrilla 1 |  | DIA | 159741.1048 | 1 | 159741.1048 | 0.071 | 11341.6184 | 11341.6184
| 5.19 | Suministro e instalación de tubería PVC sanitaria 2" |  |  |  | m | 1 | 23073.8418
1. MATERIALES
| DESCRIPCIÓN |  |  |  | UNIDAD | CANTIDAD | V/UNITARIO | V/TOTAL | SUBTOTAL
5.19 | Tubería PVC sanitaria 2" |  |  |  | ml | 1.05 | 12494.9167 | 13119.6625 | 13607.6963
| Accesorios y pegante |  |  |  | gl | 0.2 | 10000 | 2000
2. MAQUINARIA Y EQUIPO
| DESCRIPCIÓN |  |  |  | UNIDAD | RENDIMIENTO | V/UNITARIO | V/TOTAL | SUBTOTAL
| Herramienta Menor (5% MO) |  |  |  | Gl | 0.05 | 7987.0552 | 399.3528 | 399.3528
3. TRANSPORTE
| DESCRIPCIÓN |  |  |  | UNIDAD | RENDIMIENTO | V/UNITARIO | V/TOTAL | SUBTOTAL
| Transporte factor (5% MAT) |  |  |  | Gl | 0.05 | 13607.6963 | 680.3848 | 1079.7376
| Acarreo horizontal (5% MO) |  |  |  | Gl | 0.05 | 7987.0552 | 399.3528
4. MANO DE OBRA
| DESCRIPCIÓN |  | UNIDAD | V/UNITARIO | FACTOR | JORNAL | RENDIMIENTO | V/TOTAL | SUBTOTAL
| Cuadrilla 1 |  | DIA | 159741.1048 | 1 | 159741.1048 | 0.05 | 7987.0552 | 7987.0552
| 5.20 | Suministro e instalación de tubería PVC sanitaria 4" |  |  |  | m | 1 | 40130.5438
1. MATERIALES
| DESCRIPCIÓN |  |  |  | UNIDAD | CANTIDAD | V/UNITARIO | V/TOTAL | SUBTOTAL
5.20 | Tubería PVC sanitaria 4" |  |  |  | ml | 1.05 | 25966 | 27264.3 | 26337.87
| Accesorios y pegante |  |  |  | gl | 0.2 | 10000 | 2000
2. MAQUINARIA Y EQUIPO
| DESCRIPCIÓN |  |  |  | UNIDAD | RENDIMIENTO | V/UNITARIO | V/TOTAL | SUBTOTAL
| Herramienta Menor (5% MO) |  |  |  | Gl | 0.05 | 11341.6184 | 567.0809 | 567.0809
3. TRANSPORTE
| DESCRIPCIÓN |  |  |  | UNIDAD | RENDIMIENTO | V/UNITARIO | V/TOTAL | SUBTOTAL
| Transporte factor (5% MAT) |  |  |  | Gl | 0.05 | 26337.87 | 1316.8935 | 1883.9744
| Acarreo horizontal (5% MO) |  |  |  | Gl | 0.05 | 11341.6184 | 567.0809
4. MANO DE OBRA
| DESCRIPCIÓN |  | UNIDAD | V/UNITARIO | FACTOR | JORNAL | RENDIMIENTO | V/TOTAL | SUBTOTAL
| Cuadrilla 1 |  | DIA | 159741.1048 | 1 | 159741.1048 | 0.071 | 11341.6184 | 11341.6184
| 5.21 | Suministro e instalación de unión PEAD 2" |  |  |  | un | 1 | 35596.19
1. MATERIALES
| DESCRIPCIÓN |  |  |  | UNIDAD | CANTIDAD | V/UNITARIO | V/TOTAL | SUBTOTAL
5.21 | Unión PEAD 2" |  |  |  | un | 1 | 30159.955 | 30159.955 | 28043.9595
| Accesorios y pegante |  |  |  | gl | 0.1 | 10000 | 1000
2. MAQUINARIA Y EQUIPO
| DESCRIPCIÓN |  |  |  | UNIDAD | RENDIMIENTO | V/UNITARIO | V/TOTAL | SUBTOTAL
| Herramienta Menor (5% MO) |  |  |  | Gl | 0.05 | 5590.9387 | 279.5469 | 279.5469
3. TRANSPORTE
| DESCRIPCIÓN |  |  |  | UNIDAD | RENDIMIENTO | V/UNITARIO | V/TOTAL | SUBTOTAL
| Transporte factor (5% MAT) |  |  |  | Gl | 0.05 | 28043.9595 | 1402.198 | 1681.7449
| Acarreo horizontal (5% MO) |  |  |  | Gl | 0.05 | 5590.9387 | 279.5469
4. MANO DE OBRA
| DESCRIPCIÓN |  | UNIDAD | V/UNITARIO | FACTOR | JORNAL | RENDIMIENTO | V/TOTAL | SUBTOTAL
| Cuadrilla 1 |  | DIA | 159741.1048 | 1 | 159741.1048 | 0.035 | 5590.9387 | 5590.9387
| 5.22 | Suministro e instalación de unión PEAD 3" |  |  |  | un | 1 | 83246.2277
1. MATERIALES
| DESCRIPCIÓN |  |  |  | UNIDAD | CANTIDAD | V/UNITARIO | V/TOTAL | SUBTOTAL
5.22 | Unión PEAD 3" |  |  |  | un | 1 | 78723.855 | 78723.855 | 71751.4695
| Accesorios y pegante |  |  |  | gl | 0.1 | 10000 | 1000
2. MAQUINARIA Y EQUIPO
| DESCRIPCIÓN |  |  |  | UNIDAD | RENDIMIENTO | V/UNITARIO | V/TOTAL | SUBTOTAL
| Herramienta Menor (5% MO) |  |  |  | Gl | 0.05 | 7188.3497 | 359.4175 | 359.4175
3. TRANSPORTE
| DESCRIPCIÓN |  |  |  | UNIDAD | RENDIMIENTO | V/UNITARIO | V/TOTAL | SUBTOTAL
| Transporte factor (5% MAT) |  |  |  | Gl | 0.05 | 71751.4695 | 3587.5735 | 3946.991
| Acarreo horizontal (5% MO) |  |  |  | Gl | 0.05 | 7188.3497 | 359.4175
4. MANO DE OBRA
| DESCRIPCIÓN |  | UNIDAD | V/UNITARIO | FACTOR | JORNAL | RENDIMIENTO | V/TOTAL | SUBTOTAL
| Cuadrilla 1 |  | DIA | 159741.1048 | 1 | 159741.1048 | 0.045 | 7188.3497 | 7188.3497
| 5.23 | Suministro e instalación de unión PEAD 4" |  |  |  | un | 1 | 207235.7608
1. MATERIALES
| DESCRIPCIÓN |  |  |  | UNIDAD | CANTIDAD | V/UNITARIO | V/TOTAL | SUBTOTAL
5.23 | Unión PEAD 4" |  |  |  | un | 1 | 209000 | 209000 | 189000
| Accesorios y pegante |  |  |  | gl | 0.1 | 10000 | 1000
2. MAQUINARIA Y EQUIPO
| DESCRIPCIÓN |  |  |  | UNIDAD | RENDIMIENTO | V/UNITARIO | V/TOTAL | SUBTOTAL
| Herramienta Menor (5% MO) |  |  |  | Gl | 0.05 | 7987.0552 | 399.3528 | 399.3528
3. TRANSPORTE
| DESCRIPCIÓN |  |  |  | UNIDAD | RENDIMIENTO | V/UNITARIO | V/TOTAL | SUBTOTAL
| Transporte factor (5% MAT) |  |  |  | Gl | 0.05 | 189000 | 9450 | 9849.3528
| Acarreo horizontal (5% MO) |  |  |  | Gl | 0.05 | 7987.0552 | 399.3528
4. MANO DE OBRA
| DESCRIPCIÓN |  | UNIDAD | V/UNITARIO | FACTOR | JORNAL | RENDIMIENTO | V/TOTAL | SUBTOTAL
| Cuadrilla 1 |  | DIA | 159741.1048 | 1 | 159741.1048 | 0.05 | 7987.0552 | 7987.0552
| 5.24 | Suministro e instalación de tapón roscado de 4" |  |  |  | un | 1 | 64270.4908
1. MATERIALES
| DESCRIPCIÓN |  |  |  | UNIDAD | CANTIDAD | V/UNITARIO | V/TOTAL | SUBTOTAL
5.24 | Tapón roscado PVC 4" |  |  |  | un | 1 | 56214 | 56214 | 52842.6
| Accesorios y pegante |  |  |  | gl | 0.25 | 10000 | 2500
2. MAQUINARIA Y EQUIPO
| DESCRIPCIÓN |  |  |  | UNIDAD | RENDIMIENTO | V/UNITARIO | V/TOTAL | SUBTOTAL
| Herramienta Menor (5% MO) |  |  |  | Gl | 0.05 | 7987.0552 | 399.3528 | 399.3528
3. TRANSPORTE
| DESCRIPCIÓN |  |  |  | UNIDAD | RENDIMIENTO | V/UNITARIO | V/TOTAL | SUBTOTAL
| Transporte factor (5% MAT) |  |  |  | Gl | 0.05 | 52842.6 | 2642.13 | 3041.4828
| Acarreo horizontal (5% MO) |  |  |  | Gl | 0.05 | 7987.0552 | 399.3528
4. MANO DE OBRA
| DESCRIPCIÓN |  | UNIDAD | V/UNITARIO | FACTOR | JORNAL | RENDIMIENTO | V/TOTAL | SUBTOTAL
| Cuadrilla 1 |  | DIA | 159741.1048 | 1 | 159741.1048 | 0.05 | 7987.0552 | 7987.0552
| 5.25 | Suministro e instalación de reducción PVC U/Z de 3" a 2 1/2" |  |  |  | un | 1 | 91246.4608
1. MATERIALES
| DESCRIPCIÓN |  |  |  | UNIDAD | CANTIDAD | V/UNITARIO | V/TOTAL | SUBTOTAL
5.25 | Reducción PVC unión ecánica de 3" a 2 1/2" |  |  |  | un | 1 | 86260 | 86260 | 78534
| Accesorios y pegante |  |  |  | gl | 0.1 | 10000 | 1000
2. MAQUINARIA Y EQUIPO
| DESCRIPCIÓN |  |  |  | UNIDAD | RENDIMIENTO | V/UNITARIO | V/TOTAL | SUBTOTAL
| Herramienta Menor (5% MO) |  |  |  | Gl | 0.05 | 7987.0552 | 399.3528 | 399.3528
3. TRANSPORTE
| DESCRIPCIÓN |  |  |  | UNIDAD | RENDIMIENTO | V/UNITARIO | V/TOTAL | SUBTOTAL
| Transporte factor (5% MAT) |  |  |  | Gl | 0.05 | 78534 | 3926.7 | 4326.0528
| Acarreo horizontal (5% MO) |  |  |  | Gl | 0.05 | 7987.0552 | 399.3528
4. MANO DE OBRA
| DESCRIPCIÓN |  | UNIDAD | V/UNITARIO | FACTOR | JORNAL | RENDIMIENTO | V/TOTAL | SUBTOTAL
| Cuadrilla 1 |  | DIA | 159741.1048 | 1 | 159741.1048 | 0.05 | 7987.0552 | 7987.0552
| 5.26 | Suministro e instalación de uniones universales bridadas de 3" |  |  |  | un | 1 | 133903.7608
1. MATERIALES
| DESCRIPCIÓN |  |  |  | UNIDAD | CANTIDAD | V/UNITARIO | V/TOTAL | SUBTOTAL
5.26 | Unión universal x brida de 3" |  |  |  | un | 1 | 130900 | 130900 | 119160
| Accesorios y pegante |  |  |  | gl | 0.15 | 10000 | 1500
2. MAQUINARIA Y EQUIPO
| DESCRIPCIÓN |  |  |  | UNIDAD | RENDIMIENTO | V/UNITARIO | V/TOTAL | SUBTOTAL
| Herramienta Menor (5% MO) |  |  |  | Gl | 0.05 | 7987.0552 | 399.3528 | 399.3528
3. TRANSPORTE
| DESCRIPCIÓN |  |  |  | UNIDAD | RENDIMIENTO | V/UNITARIO | V/TOTAL | SUBTOTAL
| Transporte factor (5% MAT) |  |  |  | Gl | 0.05 | 119160 | 5958 | 6357.3528
| Acarreo horizontal (5% MO) |  |  |  | Gl | 0.05 | 7987.0552 | 399.3528
4. MANO DE OBRA
| DESCRIPCIÓN |  | UNIDAD | V/UNITARIO | FACTOR | JORNAL | RENDIMIENTO | V/TOTAL | SUBTOTAL
| Cuadrilla 1 |  | DIA | 159741.1048 | 1 | 159741.1048 | 0.05 | 7987.0552 | 7987.0552
| 5.27 | Suministro e instalación de uniones universales bridadas de 4" |  |  |  | un | 1 | 146273.8108
1. MATERIALES
| DESCRIPCIÓN |  |  |  | UNIDAD | CANTIDAD | V/UNITARIO | V/TOTAL | SUBTOTAL
5.27 | Unión universal x brida de 4" |  |  |  | un | 1 | 143990 | 143990 | 130941
| Accesorios y pegante |  |  |  | gl | 0.15 | 10000 | 1500
2. MAQUINARIA Y EQUIPO
| DESCRIPCIÓN |  |  |  | UNIDAD | RENDIMIENTO | V/UNITARIO | V/TOTAL | SUBTOTAL
| Herramienta Menor (5% MO) |  |  |  | Gl | 0.05 | 7987.0552 | 399.3528 | 399.3528
3. TRANSPORTE
| DESCRIPCIÓN |  |  |  | UNIDAD | RENDIMIENTO | V/UNITARIO | V/TOTAL | SUBTOTAL
| Transporte factor (5% MAT) |  |  |  | Gl | 0.05 | 130941 | 6547.05 | 6946.4028
| Acarreo horizontal (5% MO) |  |  |  | Gl | 0.05 | 7987.0552 | 399.3528
4. MANO DE OBRA
| DESCRIPCIÓN |  | UNIDAD | V/UNITARIO | FACTOR | JORNAL | RENDIMIENTO | V/TOTAL | SUBTOTAL
| Cuadrilla 1 |  | DIA | 159741.1048 | 1 | 159741.1048 | 0.05 | 7987.0552 | 7987.0552
| 5.28 | Suministro, Transporte e Instalación Empalme PVC Collarín de 2"x1/2" P/Acueducto. |  |  |  | un | 1 | 19298.0915
1. MATERIALES
| DESCRIPCIÓN |  |  |  | UNIDAD | CANTIDAD | V/UNITARIO | V/TOTAL | SUBTOTAL
5.28 | Collarín de 2"x1/2" P/Acueducto. |  |  |  | un | 1 | 13343 | 13343 | 13358.7
| Accesorios y pegante |  |  |  | gl | 0.15 | 10000 | 1500
2. MAQUINARIA Y EQUIPO
| DESCRIPCIÓN |  |  |  | UNIDAD | RENDIMIENTO | V/UNITARIO | V/TOTAL | SUBTOTAL
| Herramienta Menor (5% MO) |  |  |  | Gl | 0.05 | 4792.2331 | 239.6117 | 239.6117
3. TRANSPORTE
| DESCRIPCIÓN |  |  |  | UNIDAD | RENDIMIENTO | V/UNITARIO | V/TOTAL | SUBTOTAL
| Transporte factor (5% MAT) |  |  |  | Gl | 0.05 | 13358.7 | 667.935 | 907.5467
| Acarreo horizontal (5% MO) |  |  |  | Gl | 0.05 | 4792.2331 | 239.6117
4. MANO DE OBRA
| DESCRIPCIÓN |  | UNIDAD | V/UNITARIO | FACTOR | JORNAL | RENDIMIENTO | V/TOTAL | SUBTOTAL
| Cuadrilla 1 |  | DIA | 159741.1048 | 1 | 159741.1048 | 0.03 | 4792.2331 | 4792.2331
TANQUE DE ALMACENAMIENTO
| 6.1 | Suministro e instalación de tanque de almacenamiento plástico de 2 m3 |  |  |  | un | 1 | 629656.0711
1. MATERIALES
| DESCRIPCIÓN |  |  |  | UNIDAD | CANTIDAD | V/UNITARIO | V/TOTAL | SUBTOTAL
6.1 | Tanque de almacenamiento de agua plástico de 2 m3 |  |  |  | un | 1 | 649900 | 649900 | 593910
| Accesorios y pegante |  |  |  | gl | 1 | 10000 | 10000
2. MAQUINARIA Y EQUIPO
| DESCRIPCIÓN |  |  |  | UNIDAD | RENDIMIENTO | V/UNITARIO | V/TOTAL | SUBTOTAL
| Herramienta Menor (5% MO) |  |  |  | Gl | 0.05 | 5500.5192 | 275.026 | 275.026
3. TRANSPORTE
| DESCRIPCIÓN |  |  |  | UNIDAD | RENDIMIENTO | V/UNITARIO | V/TOTAL | SUBTOTAL
| Transporte factor (5% MAT) |  |  |  | Gl | 0.05 | 593910 | 29695.5 | 29970.526
| Acarreo horizontal (5% MO) |  |  |  | Gl | 0.05 | 5500.5192 | 275.026
4. MANO DE OBRA
| DESCRIPCIÓN |  | UNIDAD | V/UNITARIO | FACTOR | JORNAL | RENDIMIENTO | V/TOTAL | SUBTOTAL
| Cuadrilla 3 |  | DIA | 220020.767 | 1 | 220020.767 | 0.025 | 5500.5192 | 5500.5192
| 6.2 | Suministro e instalación de tanque de almacenamiento prefabricado de 4.5 m3 |  |  |  | un | 1 | 2272425.0295
1. MATERIALES
| DESCRIPCIÓN |  |  |  | UNIDAD | CANTIDAD | V/UNITARIO | V/TOTAL | SUBTOTAL
6.2 | Tanque de almacenamiento en lámina de acero galvanizada calibre 18, geomembrana PVC de 0.8 mm reforzada en malla poliéster, (incluye accesoriios, tornillos, tuercas, arandelas) de 4.5 m3 |  |  |  | un | 1 | 2084400 | 2084400 | 1875960
2. MAQUINARIA Y EQUIPO
| DESCRIPCIÓN |  |  |  | UNIDAD | RENDIMIENTO | V/UNITARIO | V/TOTAL | SUBTOTAL
| Herramienta Menor (10% MO) |  |  |  | Gl | 0.1 | 189880.9359 | 18988.0936 | 18988.0936
3. TRANSPORTE
| DESCRIPCIÓN |  |  |  | UNIDAD | RENDIMIENTO | V/UNITARIO | V/TOTAL | SUBTOTAL
| Transporte factor (10% MAT) |  |  |  | Gl | 0.1 | 1875960 | 187596 | 187596
| Acarreo horizontal |  |  |  | Gl |  | 189880.9359 | 0
4. MANO DE OBRA
| DESCRIPCIÓN |  | UNIDAD | V/UNITARIO | FACTOR | JORNAL | RENDIMIENTO | V/TOTAL | SUBTOTAL
| Cuadrilla 5 |  | DIA | 379761.8719 | 1 | 379761.8719 | 0.5 | 189880.9359 | 189880.9359
| 6.3 | Suministro e instalación de tanque de almacenamiento prefabricado de 8 m3 |  |  |  | un | 1 | 4351416.6413
1. MATERIALES
| DESCRIPCIÓN |  |  |  | UNIDAD | CANTIDAD | V/UNITARIO | V/TOTAL | SUBTOTAL
6.3 | Tanque de almacenamiento en lámina de acero galvanizada calibre 18, geomembrana PVC de 0.8 mm reforzada en malla poliéster, con cubierta en estructura de tubería de acero galvanizada, cubierta en lámina de acero galvanizado (incluye accesoriios, tornillos, tuercas, arandelas) de 8 m3 |  |  |  | un | 1 | 4100000 | 4100000 | 3690000
2. MAQUINARIA Y EQUIPO
| DESCRIPCIÓN |  |  |  | UNIDAD | RENDIMIENTO | V/UNITARIO | V/TOTAL | SUBTOTAL
| Herramienta Menor (10% MO) |  |  |  | Gl | 0.1 | 265833.3103 | 26583.331 | 26583.331
3. TRANSPORTE
| DESCRIPCIÓN |  |  |  | UNIDAD | RENDIMIENTO | V/UNITARIO | V/TOTAL | SUBTOTAL
| Transporte factor (10% MAT) |  |  |  | Gl | 0.1 | 3690000 | 369000 | 369000
| Acarreo horizontal |  |  |  | Gl |  | 265833.3103 | 0
4. MANO DE OBRA
| DESCRIPCIÓN |  | UNIDAD | V/UNITARIO | FACTOR | JORNAL | RENDIMIENTO | V/TOTAL | SUBTOTAL
| Cuadrilla 5 |  | DIA | 379761.8719 | 1 | 379761.8719 | 0.7 | 265833.3103 | 265833.3103
| 6.4 | Suministro e instalación de tanque de almacenamiento prefabricado de 12.5 m3 |  |  |  | un | 1 | 5242416.6413
1. MATERIALES
| DESCRIPCIÓN |  |  |  | UNIDAD | CANTIDAD | V/UNITARIO | V/TOTAL | SUBTOTAL
6.4 | Tanque de almacenamiento en lámina de acero galvanizada calibre 18, geomembrana PVC de 0.8 mm reforzada en malla poliéster, con cubierta en estrutura de tubería de acero galvanizada, cubierta en lámina de acero galvanizado (incluye accesoriios, tornillos, tuercas, arandelas) de 12.5 m3 |  |  |  | un | 1 | 5000000 | 5000000 | 4500000
2. MAQUINARIA Y EQUIPO
| DESCRIPCIÓN |  |  |  | UNIDAD | RENDIMIENTO | V/UNITARIO | V/TOTAL | SUBTOTAL
| Herramienta Menor (10% MO) |  |  |  | Gl | 0.1 | 265833.3103 | 26583.331 | 26583.331
3. TRANSPORTE
| DESCRIPCIÓN |  |  |  | UNIDAD | RENDIMIENTO | V/UNITARIO | V/TOTAL | SUBTOTAL
| Transporte factor (10% MAT) |  |  |  | Gl | 0.1 | 4500000 | 450000 | 450000
| Acarreo horizontal |  |  |  | Gl |  | 265833.3103 | 0
4. MANO DE OBRA
| DESCRIPCIÓN |  | UNIDAD | V/UNITARIO | FACTOR | JORNAL | RENDIMIENTO | V/TOTAL | SUBTOTAL
| Cuadrilla 5 |  | DIA | 379761.8719 | 1 | 379761.8719 | 0.7 | 265833.3103 | 265833.3103
| 6.5 | Suministro e instalación de tanque de almacenamiento prefabricado de 18 m3 |  |  |  | un | 1 | 4676136.6413
1. MATERIALES
| DESCRIPCIÓN |  |  |  | UNIDAD | CANTIDAD | V/UNITARIO | V/TOTAL | SUBTOTAL
6.5 | Tanque de almacenamiento en lámina de acero galvanizada calibre 18, geomembrana PVC de 0.8 mm reforzada en malla poliéster, (incluye accesoriios, tornillos, tuercas, arandelas) de 18 m3 |  |  |  | un | 1 | 4428000 | 4428000 | 3985200
2. MAQUINARIA Y EQUIPO
| DESCRIPCIÓN |  |  |  | UNIDAD | RENDIMIENTO | V/UNITARIO | V/TOTAL | SUBTOTAL
| Herramienta Menor (10% MO) |  |  |  | Gl | 0.1 | 265833.3103 | 26583.331 | 26583.331
3. TRANSPORTE
| DESCRIPCIÓN |  |  |  | UNIDAD | RENDIMIENTO | V/UNITARIO | V/TOTAL | SUBTOTAL
| Transporte factor (10% MAT) |  |  |  | Gl | 0.1 | 3985200 | 398520 | 398520
| Acarreo horizontal |  |  |  | Gl |  | 265833.3103 | 0
4. MANO DE OBRA
| DESCRIPCIÓN |  | UNIDAD | V/UNITARIO | FACTOR | JORNAL | RENDIMIENTO | V/TOTAL | SUBTOTAL
| Cuadrilla 5 |  | DIA | 379761.8719 | 1 | 379761.8719 | 0.7 | 265833.3103 | 265833.3103
| 6.6 | Suministro e instalación de tanque de almacenamiento prefabricado de 24.5 m3 |  |  |  | un | 1 | 5498426.4472
1. MATERIALES
| DESCRIPCIÓN |  |  |  | UNIDAD | CANTIDAD | V/UNITARIO | V/TOTAL | SUBTOTAL
6.6 | Tanque de almacenamiento en lámina de acero galvanizada calibre 18, geomembrana PVC de 0.8 mm reforzada en malla poliéster, (incluye accesoriios, tornillos, tuercas, arandelas) de 24.5 m3 |  |  |  | un | 1 | 5216400 | 5216400 | 4694760
2. MAQUINARIA Y EQUIPO
| DESCRIPCIÓN |  |  |  | UNIDAD | RENDIMIENTO | V/UNITARIO | V/TOTAL | SUBTOTAL
| Herramienta Menor (10% MO) |  |  |  | Gl | 0.1 | 303809.4975 | 30380.9497 | 30380.9497
3. TRANSPORTE
| DESCRIPCIÓN |  |  |  | UNIDAD | RENDIMIENTO | V/UNITARIO | V/TOTAL | SUBTOTAL
| Transporte factor (10% MAT) |  |  |  | Gl | 0.1 | 4694760 | 469476 | 469476
| Acarreo horizontal |  |  |  | Gl |  | 303809.4975 | 0
4. MANO DE OBRA
| DESCRIPCIÓN |  | UNIDAD | V/UNITARIO | FACTOR | JORNAL | RENDIMIENTO | V/TOTAL | SUBTOTAL
| Cuadrilla 5 |  | DIA | 379761.8719 | 1 | 379761.8719 | 0.8 | 303809.4975 | 303809.4975
| 6.7 | Suministro e instalación de tanque de almacenamiento prefabricado de 32 m3 |  |  |  | un | 1 | 7788738.059
1. MATERIALES
| DESCRIPCIÓN |  |  |  | UNIDAD | CANTIDAD | V/UNITARIO | V/TOTAL | SUBTOTAL
6.7 | Tanque de almacenamiento en lámina de acero galvanizada calibre 18, geomembrana PVC de 0.8 mm reforzada en malla poliéster, con cubierta en estrutura de tubería de acero galvanizada, cubierta en lámina de acero galvanizado (incluye accesoriios, tornillos, tuercas, arandelas) de 32 m3 |  |  |  | un | 1 | 7800000 | 7800000 | 7020000
2. MAQUINARIA Y EQUIPO
| DESCRIPCIÓN |  |  |  | UNIDAD | RENDIMIENTO | V/UNITARIO | V/TOTAL | SUBTOTAL
| Herramienta Menor (10% MO) |  |  |  | Gl | 0.1 | 379761.8719 | 37976.1872 | 37976.1872
3. TRANSPORTE
| DESCRIPCIÓN |  |  |  | UNIDAD | RENDIMIENTO | V/UNITARIO | V/TOTAL | SUBTOTAL
| Transporte factor (5% MAT) |  |  |  | Gl | 0.05 | 7020000 | 351000 | 351000
| Acarreo horizontal |  |  |  | Gl |  | 379761.8719 | 0
4. MANO DE OBRA
| DESCRIPCIÓN |  | UNIDAD | V/UNITARIO | FACTOR | JORNAL | RENDIMIENTO | V/TOTAL | SUBTOTAL
| Cuadrilla 5 |  | DIA | 379761.8719 | 1 | 379761.8719 | 1 | 379761.8719 | 379761.8719
| 6.8 | Suministro e instalación de cubierta para tanque de almacenamiento en geomembrana |  |  |  | m2 | 1 | 52901.6272
1. MATERIALES
| DESCRIPCIÓN |  |  |  | UNIDAD | CANTIDAD | V/UNITARIO | V/TOTAL | SUBTOTAL
6.8 | Geomembrana 30 mils (e: 0,75 mm) |  |  |  | m2 | 1.05 | 17043 | 17895.15 | 31059.135
| Alambre negro cal 17 |  |  |  | kg | 0.94 | 7250 | 6815
| Guadua cepa |  |  |  | un | 2 | 4900 | 9800
2. MAQUINARIA Y EQUIPO
| DESCRIPCIÓN |  |  |  | UNIDAD | RENDIMIENTO | V/UNITARIO | V/TOTAL | SUBTOTAL
| Herramienta Menor (5% MO) |  |  |  | Gl | 0.05 | 15621.4745 | 781.0737 | 781.0737
3. TRANSPORTE
| DESCRIPCIÓN |  |  |  | UNIDAD | RENDIMIENTO | V/UNITARIO | V/TOTAL | SUBTOTAL
| Transporte factor (15% MAT) |  |  |  | Gl | 0.15 | 31059.135 | 4658.8702 | 5439.944
| Acarreo horizontal (5% MO) |  |  |  | Gl | 0.05 | 15621.4745 | 781.0737
4. MANO DE OBRA
| DESCRIPCIÓN |  | UNIDAD | V/UNITARIO | FACTOR | JORNAL | RENDIMIENTO | V/TOTAL | SUBTOTAL
| Cuadrilla 3 |  | DIA | 220020.767 | 1 | 220020.767 | 0.071 | 15621.4745 | 15621.4745
ESTRUCTURAS METÁLICAS
| 7.1 | Suministro e instalación de reja metálica autolimpiante 60cmx30cm en ángulo perimetral de 2"x 2”x1/4" barras de acero corrugado de 1/2" espaciadas entre ejes a 2.5cm. Incluye bisagras, elementos de anclaje y pintura anticorrosiva. |  |  |  | UN | 1 | 214625.6785
1. MATERIALES
| DESCRIPCIÓN |  |  |  | UNIDAD | CANTIDAD | V/UNITARIO | V/TOTAL | SUBTOTAL
7.1 | Barra de acero fy 420 MPa (60000 PSI) |  |  |  | kg | 8.2 | 4953 | 40614.6 | 78894.54
| Angulo 2" x 2" x 1/4" |  |  |  | m | 1.8 | 4565 | 8217
| Pintura epóxica |  |  |  | gal | 0.05 | 147900 | 7395
| Platina de 1 1/2" x 3/16" |  |  |  | m | 2.6 | 9390 | 24414
| Soldadura |  |  |  | kg | 0.3 | 23400 | 7020
2. MAQUINARIA Y EQUIPO
| DESCRIPCIÓN |  |  |  | UNIDAD | RENDIMIENTO | V/UNITARIO | V/TOTAL | SUBTOTAL
| Herramienta Menor (5% MO) |  |  |  | Gl | 0.05 | 119805.8286 | 5990.2914 | 5990.2914
3. TRANSPORTE
| DESCRIPCIÓN |  |  |  | UNIDAD | RENDIMIENTO | V/UNITARIO | V/TOTAL | SUBTOTAL
| Transporte factor (5% MAT) |  |  |  | Gl | 0.05 | 78894.54 | 3944.727 | 9935.0184
| Acarreo horizontal (5% MO) |  |  |  | Gl | 0.05 | 119805.8286 | 5990.2914
4. MANO DE OBRA
| DESCRIPCIÓN |  | UNIDAD | V/UNITARIO | FACTOR | JORNAL | RENDIMIENTO | V/TOTAL | SUBTOTAL
| Cuadrilla 1 |  | DIA | 159741.1048 | 1 | 159741.1048 | 0.75 | 119805.8286 | 119805.8286
| 7.2 | Suministro transporte e instalacion estructura de soporte para cruce aereo de tuberia (incluye cable de acero estructural de 1/2", elementos de sujecion para tuberia de PEAD de 4" y empotramiento de cable en los extremos) |  |  |  | m | 1 | 46087.129
1. MATERIALES
| DESCRIPCIÓN |  |  |  | UNIDAD | CANTIDAD | V/UNITARIO | V/TOTAL | SUBTOTAL
7.2 | Cable de acero estructural 1/2" |  |  |  | ml | 1.8 | 4380.39 | 7884.702 | 28606.2318
| Elementos de sujección para tubería PEAD 2" |  |  |  | gl | 1 | 16000 | 16000
| Empotramiento de cable en los extremos |  |  |  | gl | 0.05 | 158000 | 7900
2. MAQUINARIA Y EQUIPO
| DESCRIPCIÓN |  |  |  | UNIDAD | RENDIMIENTO | V/UNITARIO | V/TOTAL | SUBTOTAL
| Herramienta Menor (5% MO) |  |  |  | Gl | 0.05 | 14741.3914 | 737.0696 | 737.0696
3. TRANSPORTE
| DESCRIPCIÓN |  |  |  | UNIDAD | RENDIMIENTO | V/UNITARIO | V/TOTAL | SUBTOTAL
| Transporte factor (7% MAT) |  |  |  | Gl | 0.07 | 28606.2318 | 2002.4362 | 2002.4362
| Acarreo horizontal |  |  |  | Gl |  | 14741.3914 | 0
4. MANO DE OBRA
| DESCRIPCIÓN |  | UNIDAD | V/UNITARIO | FACTOR | JORNAL | RENDIMIENTO | V/TOTAL | SUBTOTAL
| Cuadrilla 3 |  | DIA | 220020.767 | 1 | 220020.767 | 0.067 | 14741.3914 | 14741.3914
| 7.3 | Suministro, transporte e instalación hasta el sitio de ubicación de estructura metálica tipo cercha |  |  |  | kg | 1 | 21684.3073
1. MATERIALES
| DESCRIPCIÓN |  |  |  | UNIDAD | CANTIDAD | V/UNITARIO | V/TOTAL | SUBTOTAL
7.3 | Angulo acero estructural grado 50 |  |  |  | kg | 1.05 | 4265 | 4478.25 | 14333.25
| Anticorrosivo |  |  |  | gal | 0.03 | 39500 | 1185
| Soldadura eléctrica tipo Westarco super E-6013 de 1/8 o similar |  |  |  | kg | 0.3 | 28900 | 8670
2. MAQUINARIA Y EQUIPO
| DESCRIPCIÓN |  |  |  | UNIDAD | RENDIMIENTO | V/UNITARIO | V/TOTAL | SUBTOTAL
| Herramienta Menor (5% MO) |  |  |  | Gl | 0.05 | 4792.2331 | 239.6117 | 1842.1617
| Equipo de soldadura |  |  |  | Hr | 0.05 | 32051 | 1602.55
3. TRANSPORTE
| DESCRIPCIÓN |  |  |  | UNIDAD | RENDIMIENTO | V/UNITARIO | V/TOTAL | SUBTOTAL
| Transporte factor (5% MAT) |  |  |  | Gl | 0.05 | 14333.25 | 716.6625 | 716.6625
| Acarreo horizontal |  |  |  | Gl |  | 4792.2331 | 0
4. MANO DE OBRA
| DESCRIPCIÓN |  | UNIDAD | V/UNITARIO | FACTOR | JORNAL | RENDIMIENTO | V/TOTAL | SUBTOTAL
| Cuadrilla 1 |  | DIA | 159741.1048 | 1 | 159741.1048 | 0.03 | 4792.2331 | 4792.2331
TRANSPORTES Y SOBREACARREOS
| 8.1 | Trasiego de material a punto de instalación con personal de obra |  |  |  | kg | 1 | 506.3492
1. MATERIALES
| DESCRIPCIÓN |  |  |  | UNIDAD | CANTIDAD | V/UNITARIO | V/TOTAL | SUBTOTAL
[8 empty] | 0 | 0
2. MAQUINARIA Y EQUIPO
| DESCRIPCIÓN |  |  |  | UNIDAD | RENDIMIENTO | V/UNITARIO | V/TOTAL | SUBTOTAL
| Herramienta Menor |  |  |  | Gl |  | 506.3492 | 0 | 0
3. TRANSPORTE
| DESCRIPCIÓN |  |  |  | UNIDAD | RENDIMIENTO | V/UNITARIO | V/TOTAL | SUBTOTAL
| Transporte factor |  |  |  | Gl |  | 0 | 0 | 0
| Acarreo horizontal |  |  |  | Gl |  | 506.3492 | 0
4. MANO DE OBRA
| DESCRIPCIÓN |  | UNIDAD | V/UNITARIO | FACTOR | JORNAL | RENDIMIENTO | V/TOTAL | SUBTOTAL
| Cuadrilla 4 |  | DIA | 241118.6488 | 1 | 241118.6488 | 0.0021 | 506.3492 | 506.3492
| 8.2 | Sobreacarreo en vehículo no automotor de tracción animal |  |  |  | m3/hm | 1 | 19013.8513
1. MATERIALES
| DESCRIPCIÓN |  |  |  | UNIDAD | CANTIDAD | V/UNITARIO | V/TOTAL | SUBTOTAL
[8 empty] | 0 | 0
2. MAQUINARIA Y EQUIPO
| DESCRIPCIÓN |  |  |  | UNIDAD | RENDIMIENTO | V/UNITARIO | V/TOTAL | SUBTOTAL
| Herramienta Menor (20% MO) |  |  |  | Gl | 0.2 | 1597.411 | 319.4822 | 319.4822
3. TRANSPORTE
| DESCRIPCIÓN |  |  |  | UNIDAD | RENDIMIENTO | V/UNITARIO | V/TOTAL | SUBTOTAL
| Transporte factor (15% MAT) | [7 empty] | 17096.9581
| Acarreo horizontal (5% MO) |  |  |  | Gl | 0.05 | 1597.411 | 79.8706
| Viaje en mula 7m3/300m |  |  |  | un | 0.049 | 347287.5 | 17017.0875
4. MANO DE OBRA
| DESCRIPCIÓN |  | UNIDAD | V/UNITARIO | FACTOR | JORNAL | RENDIMIENTO | V/TOTAL | SUBTOTAL
| Cuadrilla 1 |  | DIA | 159741.1048 | 1 | 159741.1048 | 0.01 | 1597.411 | 1597.411
OBRAS COMPLEMENTARIAS
| 9.1 | Sistema de abastecimiento de energia para bomba con panel solar, bateria y gabiente |  |  |  | UN | 1 | 13658954.0358
1. MATERIALES
| DESCRIPCIÓN |  |  |  | UNIDAD | CANTIDAD | V/UNITARIO | V/TOTAL | SUBTOTAL
9.1 | Sistema alternativo de energia |  |  |  | UN | 1 | 14200000 | 14200000 | 12780000
2. MAQUINARIA Y EQUIPO
| DESCRIPCIÓN |  |  |  | UNIDAD | RENDIMIENTO | V/UNITARIO | V/TOTAL | SUBTOTAL
| Herramienta Menor (17% MO) |  |  |  | Gl | 0.17 | 452097.4665 | 76856.5693 | 76856.5693
3. TRANSPORTE
| DESCRIPCIÓN |  |  |  | UNIDAD | RENDIMIENTO | V/UNITARIO | V/TOTAL | SUBTOTAL
| Transporte factor |  |  |  | Gl | 1 | 350000 | 350000 | 350000
4. MANO DE OBRA
| DESCRIPCIÓN |  | UNIDAD | V/UNITARIO | FACTOR | JORNAL | RENDIMIENTO | V/TOTAL | SUBTOTAL
| Cuadrilla 2 |  | Hora | 15069.9155 | 1 | 15069.9155 | 30 | 452097.4665 | 452097.4665
| 9.2 | Suminsitro de carbon activado para las columnas de aireacion, incluye bandejas en fibra de vidrio y angeo de plastico (1.5 kg por bandeja) |  |  |  | UN | 1 | 534557.1369
1. MATERIALES
| DESCRIPCIÓN |  |  |  | UNIDAD | CANTIDAD | V/UNITARIO | V/TOTAL | SUBTOTAL
| carbon activado |  |  |  | KG | 3 | 20000 | 60000 | 444000
| Bandejas en fibra de vidrio |  |  |  | m2 | 0.64 | 600000 | 384000
2. MAQUINARIA Y EQUIPO
| DESCRIPCIÓN |  |  |  | UNIDAD | RENDIMIENTO | V/UNITARIO | V/TOTAL | SUBTOTAL
| Herramienta Menor (20% MO) |  |  |  | Gl | 0.2 | 56964.2808 | 11392.8562 | 11392.8562
3. TRANSPORTE
| DESCRIPCIÓN |  |  |  | UNIDAD | RENDIMIENTO | V/UNITARIO | V/TOTAL | SUBTOTAL
| Transporte factor (5% MAT) |  |  |  | Gl | 0.05 | 444000 | 22200 | 22200
4. MANO DE OBRA
| DESCRIPCIÓN |  | UNIDAD | V/UNITARIO | FACTOR | JORNAL | RENDIMIENTO | V/TOTAL | SUBTOTAL
| Cuadrilla 5 |  | Hora | 47470.234 | 1 | 47470.234 | 1.2 | 56964.2808 | 56964.2808
| 9.3 | Suministro e intalacion de material filtrante. |  |  |  | M3 | 1 | 1319571.0462
1. MATERIALES
| DESCRIPCIÓN |  |  |  | UNIDAD | CANTIDAD | V/UNITARIO | V/TOTAL | SUBTOTAL
| Arena |  |  |  | m3 | 0.4 | 97142 | 38856.8 | 563856.8
| Antracita |  |  |  | m3 | 0.7 | 750000 | 525000
2. MAQUINARIA Y EQUIPO
| DESCRIPCIÓN |  |  |  | UNIDAD | RENDIMIENTO | V/UNITARIO | V/TOTAL | SUBTOTAL
| Herramienta Menor (20% MO) |  |  |  | Gl | 0.2 | 379761.8719 | 75952.3744 | 75952.3744
3. TRANSPORTE
| DESCRIPCIÓN |  |  |  | UNIDAD | RENDIMIENTO | V/UNITARIO | V/TOTAL | SUBTOTAL
| Transporte |  |  |  | Gl | 0.25 | 1200000 | 300000 | 300000
4. MANO DE OBRA
| DESCRIPCIÓN |  | UNIDAD | V/UNITARIO | FACTOR | JORNAL | RENDIMIENTO | V/TOTAL | SUBTOTAL
| Cuadrilla 5 |  | Hora | 47470.234 | 1 | 47470.234 | 8 | 379761.8719 | 379761.8719
| 9.4 | Motobomba -. Centrifuga de 1.5 HP |  |  |  | UN | 1 | 2270417.7766
1. MATERIALES
| DESCRIPCIÓN |  |  |  | UNIDAD | CANTIDAD | V/UNITARIO | V/TOTAL | SUBTOTAL
9.4 | Motobomba -. Centrifuga de 1.5 HP |  |  |  | UN | 1 | 1550000 | 1550000 | 1395000
2. MAQUINARIA Y EQUIPO
| DESCRIPCIÓN |  |  |  | UNIDAD | RENDIMIENTO | V/UNITARIO | V/TOTAL | SUBTOTAL
| Herramienta Menor (20% MO) |  |  |  | Gl | 0.523 | 180838.9866 | 94578.79 | 94578.79
3. TRANSPORTE
| DESCRIPCIÓN |  |  |  | UNIDAD | RENDIMIENTO | V/UNITARIO | V/TOTAL | SUBTOTAL
| Transporte factor (5% MAT) |  |  |  | Gl | 0.5 | 1200000 | 600000 | 600000
4. MANO DE OBRA
| DESCRIPCIÓN |  | UNIDAD | V/UNITARIO | FACTOR | JORNAL | RENDIMIENTO | V/TOTAL | SUBTOTAL
| Cuadrilla 3 |  | Hora | 30139.8311 | 1 | 30139.8311 | 6 | 180838.9866 | 180838.9866
| 9.5 | Regleta de aforo calibrada |  |  |  | UN | 1 | 184560.9968
1. MATERIALES
| DESCRIPCIÓN |  |  |  | UNIDAD | CANTIDAD | V/UNITARIO | V/TOTAL | SUBTOTAL
| Regla de aforo |  |  |  | UN | 1 | 90000 | 90000 | 90000
2. MAQUINARIA Y EQUIPO
| DESCRIPCIÓN |  |  |  | UNIDAD | RENDIMIENTO | V/UNITARIO | V/TOTAL | SUBTOTAL
| Herramienta Menor (20% MO) |  |  |  | Gl | 0.2 | 8800.8307 | 1760.1661 | 1760.1661
3. TRANSPORTE
| DESCRIPCIÓN |  |  |  | UNIDAD | RENDIMIENTO | V/UNITARIO | V/TOTAL | SUBTOTAL
| Transporte factor (7% MAT) |  |  |  | Gl | 0.07 | 1200000 | 84000 | 84000
4. MANO DE OBRA
| DESCRIPCIÓN |  | UNIDAD | V/UNITARIO | FACTOR | JORNAL | RENDIMIENTO | V/TOTAL | SUBTOTAL
| Cuadrilla 1 |  | Hora | 27502.5959 | 1 | 27502.5959 | 0.32 | 8800.8307 | 8800.8307
| 9.6 | Suministro e instalación de Micromedidor volumétrico de 1/2", incluye caja, tapa, registro de corte y paso libre, 1m de DF + UAD y accesorios |  |  |  | UN | 1 | 313339.9284
1. MATERIALES
| DESCRIPCIÓN |  |  |  | UNIDAD | CANTIDAD | V/UNITARIO | V/TOTAL | SUBTOTAL
9.6 | MICROMEDIDOR VOLUMÉTRICO DE 1/2" |  |  |  | UN | 1 | 277900 | 277900 | 263800.8
| Cinta teflòn 1/2"x10m |  |  |  | UN | 0.5 | 19900 | 9950
| Adaptador Hembra o Macho PVC-P 1/2" |  |  |  | UN | 2 | 2631 | 5262
2. MAQUINARIA Y EQUIPO
| DESCRIPCIÓN |  |  |  | UNIDAD | RENDIMIENTO | V/UNITARIO | V/TOTAL | SUBTOTAL
| Herramienta Menor (20% MO) |  |  |  | Gl | 0.2 | 30290.907 | 6058.1814 | 6058.1814
3. TRANSPORTE
| DESCRIPCIÓN |  |  |  | UNIDAD | RENDIMIENTO | V/UNITARIO | V/TOTAL | SUBTOTAL
| Transporte factor (5% MAT) |  |  |  | Gl | 0.05 | 263800.8 | 13190.04 | 13190.04
4. MANO DE OBRA
| DESCRIPCIÓN |  | UNIDAD | V/UNITARIO | FACTOR | JORNAL | RENDIMIENTO | V/TOTAL | SUBTOTAL
| Cuadrilla 1 |  | Hora | 19967.6381 | 1 | 19967.6381 | 1.517 | 30290.907 | 30290.907